## 1. Зміст
Прайс-лист продукції виробництва Belimo Automation AG (Швейцарія)
Відділ постачання skladkpd@gmail.com
www.kpd-grup.com.ua
Ціни наведені у ЄВРО з ПДВ
Версія 01-2024 від 01.02.2024
Зміст:
2. Новинки | Новинки прайс-листа 2024, пояснення, корисна інформація, посилання, сертифікати
3. Програми підбору | Програми підбору – Select Pro, Sankom Audytor SET/CO, MagiCad, Revit, бібл. 2D/3D
4. Повітря | Поворотні та лінійні електроприводи повітряних засувок, аксесуари до них
5. Протипожежні | Електроприводи вогнезатримуючих клапанів та клапанів димовидалення
6. Кульові регулюючі | Регулюючі кульові клапани з електроприводами
7. Кульові відкр-закр | Відкр./закр. кульові клапани з електроприводами, перемикаючі клапани
8. Сідельні | Сідельні регулюючі клапани з електроприводами
9. Батерфляй | Поворотні засувки "батерфляй" з електроприводами. Триходовий батерфляй
10. Комбіновані клапани | Автоматичні балансувальні (регулюючий+балансувальний) клапани PIFLV, PIQCV, EPIV
11. Energy Valve | Мультифункціональні комбіновані клапани Energy Valve v3.0 (+ Cloud) v4.0 (+MID)
12. Зональні | Компактні зональні клапани серій QCV та SW для фанкойлів, радіаторів, chilled beams
13. Retrofit | Приводи Белімо для поворотних та лінійних клапанів інших виробників
14. Lineg поворотні клапани | Поворотні клапани та приводи для вузлів обв'язки виробництва Lineg Belimo
15. Bus та MF приводи | Приводи з протоколами MFT, MODBus, LON, MP-Bus, BACNet, EIB, KNX
16. IP66/67 Robust Line, Nema4 | Приводи зі ступенем захисту від пилу та вологи IP66/IP67+ від деяких агресивних середовищ
17. Шестиходові | Шестиходові клапани Белімо для стельових панелей (cooling/heating ceilings)
18. Ex Edelweiss | Електроприводи Белімо у вибухозахищеній оболонці Edelweiss, II 2 GD EEx d IIC T6
19. Для залізничного транспорту | Електроприводи Белімо для залізничного транспорту
20. Датчики Белімо | Датчики температури, тиску, вологості, СО2, VOC, витрати виробництва Белімо
21. Повний прайс списком | Повний прайс списком
Зроблено у Швейцарії. Продукцію сертифіковано в Україні

## 2. Новинки
2. Новинки прайс-листа 2024, корисна інформація, посилання, сертифікати
2.1. Новинки порівняно з прайсом за 2023 рік
Повне порівняння за групами продукції:
4. Повітря | Додано нові компактні приводи повітряних засувок серії UM… (поворотні, зусилля 1 Нм) та UH… (лінійні, зусилля 50 Н).
Додано нові приводи серії PMCA… (поворотні, зусилля 160 Нм) та PKCA… (поворотні, зусилля 160 Нм, з конденсаторним поверненням).
Доданий привід GMC230A (35 с).
5. Протипожежні | -
6. Кульові регулюючі | -
7. Кульові відкр-закр | -
8. Сідельні | -
9. Батерфляй | -
10. Комбіновані клапани | -
11. Energy Valve | Доданий двоходовий Energy Valve із MID сертифікацією.
12. Зональні | -
13. Retrofit | Додано приводи Belimo серії Retrofit для серії Danfoss AB-QM.
14. Lineg поворотні клапани | -
15. Bus та MF приводи | -
16. IP66/67 Robust Line, Nema4 | -
17. Шестиходові | -
18. Ex Edelweiss | -
19. Для залізничного транспорту | -
20. Датчики Белімо | Див. також повний прайс на датчики Белімо (окремий файл "03Прайс датчики BELIMO 2024.xls").
2.2. Корисні посилання:
Каталоги, технічна документація:
http://belimo.com.ua/files/full_catalog/Selection_guide.pdf | Посібник з підбору обладнання з поясненнями та прикладами
http://belimo.com.ua/files/full_catalog/EN_ALL_ORIG.pdf | Product Guide Ukraine 2023 (full)
http://belimo.com.ua/files/add/News.pdf | Флаєр "Новинки"
http://belimo.com.ua/katalogi/ | Розділ із документацією (по всіх групах обладнання)
https://www.belimo.com/ch/en_GB/ | Посилання на швейцарський сайт Belimo HQ
http://belimo.com.ua/files/full_catalog/UA_AIR.pdf | Каталог електроприводів повітряних засувок українською
http://belimo.com.ua/files/full_catalog/UA_FIRE.pdf | Каталог електроприводів вогнезатримуючих клапанів та клапанів димовидалення
http://belimo.com.ua/files/full_catalog/RU_WATER.pdf | Каталог кульових, сідельних клапанів та засувок батерфляй
http://belimo.com.ua/files/full_catalog/RU_EX.pdf | Каталог електроприводів у вибухозахищеному виконанні
http://belimo.com.ua/files/add/presentation.ppt | Повна навчальна технічна презентація Белімо
Програми підбору:
См. Лист "3. Программы подбора" | Програми Select Pro, Sankom Audytor SET/CO, MagiCad, Revit, VDI Selector
Сертифікати:
http://belimo.com.ua/files/certificates/actuators_cert.jpg | Сертифікат на електроприводи
http://belimo.com.ua/files/certificates/valves_letter.jpg | Сертифікат на кульові, сідельні клапани, заслінки "батерфляй"
ПОВЕРНУТИСЬ НА ПОЧАТОК СТОРІНКИ
ПОВЕРНУТИСЬ ДО ЗМІСТУ

## 3. Програми підбору
3. Програми підбору обладнання Belimo
3.1. Новинка 2021/2022 - Белімо у програмах Sankom Audytor SET/CO, KAN CO, Rehau CO
3.2. Онлайн програма підбору клапанів та датчиків Sizing and Selection Tool
3.3. Програма підбору клапанів та датчиків Belimo Select Pro
3.4. Бібліотека 2D та 3D моделей Belimo VDI Selector
3.5. BIM (Building Information Modeling) Plug-In (для Revit)
3.6. Бібліотека для MagiCAD
3.7. Belimo PC-Tool v3.15 (+VRP-M Tool)
3.8. Belimo Assistant App
3.9. Програми Belimo для мобільних пристроїв
3.1. Белімо у програмах Sankom Audytor SET/CO, KAN SET/CO, Rehau SET/CO
Популярна програма для проектування та розрахунку систем опалення.
Включає повну базу запірно-регулюючої арматури виробництва Belimo Automation AG.
База продукції Belimo Automation AG включена до наступних версій програм:
1) Повні версії Audytor CO:
Audytor CO 6.0 Basic (без підтримки Revit)
Audytor CO 6.0 Pro (з підтримкою Revit)
Audytor SET Basic (без підтримки Revit)
Audytor SET Pro (з підтримкою Revit)
2) Фірмові версії інших виробників:
KAN SET, СО 3.8/4.1/6.0
Rehau SET, СО 3.8/6.0
Посилання на програму CO: | http://ua.sankom.net/programs/audytor-co
Посилання на програму SET: | http://ua.sankom.net/programs/audytor-set
Відео про програму: | http://ua.sankom.net/download/multimedia
3.2. Онлайн програма підбору клапанів та датчиків Sizing and Selection Tool
Нова онлайн програма підбору запірно-регулюючої арматури, датчиків та приводів, розроблена
замість офлайн програми Belimo Select Pro.
Посилання на програму: | https://www.belimo.com/ch/shop/en_GB/sizing-and-selection
3.3. Програма підбору клапанів та датчиків Belimo Select Pro (не оновлюється з квітня 2021 року)
Програма для підбору регулюючої та запірної арматури, а також датчиків виробництва Belimo AG.
Не оновлюється з квітня 2021 року, замість неї випущена онлайн програма Sizing and Selection Tool.
Посилання на програму: | http://belimo.com.ua/files/belimo_prog/SelectPro.rar
Інструкція користувача: | завантажити
Актуальна версія: | версія 3.10.258 від 01.2020
3.4. Бібліотека 2D та 3D моделей Belimo VDI Selector
Програма Belimo VDI Selector 3805 дозволяє створювати 2D та 3D-моделі обладнання (клапанів,
приводів, датчиків) виробництва Belimo Automation AG (Швейцарія), а також конвертувати їх
різні формати *.dxf, *.dwg 3D, *.stp, *.igs, *.m3d, *.a3d, *.sat.
Посилання на програму: | https://belimo.com.ua/files/belimo_prog/Belimo_VDI3805_Selektor_2020-1.1.3.exe
Інструкція користувача: | завантажити
3.5. BIM (Building Information Modeling) Plug-In (для Revit)
BIM Plug-In дозволяє створювати Revit файли *.rfa та *.rvt. Таким чином, продукція Белімо повністю
BIM-сумісна. Для роботи програми потрібен встановлений Autodesk REVIT.
Посилання на програму: | https://www.belimo.com/mam/europe/technical-documentation/application_programs_and_plug-ins/CADENAS/belimo_RevitPlug-In_R2019-R2023.zip
Навчальне відео: | https://www.youtube.com/watch?v=K-BX2ZQnFeU
3.6. Бібліотека для MagiCAD
Посилання на портал: | https://portal.magicad.com/Download/GetProductCategoryList?categoryId=2
Посилання на програму: | https://portal.magicad.com/Downloader.ashx?id=10363&type=product
Belimo MagiCAD Cloud: | https://www.magicad.cloud/products/search/
Інструкція користувача: | завантажити
3.7. Belimo PC-Tool v3.16 (+VRP-M Tool)
Програма призначена для налаштування приводів з
мультифункціональною технологією (-MF), протоколом MP-bus (-MP)
та приводів систем VAV (VRP-M, xMV-D3-MP…).
Посилання на програму:
http://belimo.com.ua/files/belimo_prog/pc_tool.zip
3.8. Belimo Assistant App
Програма призначена для налаштування приводів із технологією
NFC (Near Field Communication).
Посилання на програму:
https://play.google.com/store/apps/details?id=ch.belimo.nfcassistant
https://itunes.apple.com/gb/app/belimo-assistant/id1226468654?mt=8
3.9. Програми Belimo для мобільних пристроїв
Belimo RetroFIT – програма призначена для підбору приводів
Belimo для клапанів інших виробників.
Посилання на програму:
https://play.google.com/store/apps/details?id=eu.belimo.retrofit
https://itunes.apple.com/gb/app/belimo-retrofit/id1149281299?mt=8
Belimo Valve Sizer – програма призначена для підбору клапанів
Belimo (мобільна версія програми Select Pro).
https://play.google.com/store/apps/details?id=eu.belimo.valvesizer
https://itunes.apple.com/gb/app/valve-sizer/id1179684366?mt=8
ПОВЕРНУТИСЬ НА ПОЧАТОК СТОРІНКИ
ПОВЕРНУТИСЬ ДО ЗМІСТУ

## 4. Повітря
4. Прайс на електроприводи повітряних засувок
виробництва BELIMO Automation, Швейцарія (ціни в ЄВРО з ПДВ)
Діє з 01.02.2024
Зроблено у Швейцарії. Продукцію сертифіковано в Україні.
* Див. примітки та приклади розшифровування кодів приводів у нижній частині цієї сторінки.
Каталог електроприводів повітряних засувок українською
Посібник з підбору обладнання з поясненнями та прикладами
4.1. Електроприводи без вбудованої пружини, стандартна швидкодія
|  | Введіть знижку: |  | 0%
|  | Додаткове мито: |  | 0%
Серія UM…, зусилля 1 Нм, площа засувки до ~0,2 м2
UM24Y-L.1 | 24 В AC/DC, керув. - відкр./закр. або триточкове, 22 с / 90град, оберт. ліворуч, 100 шт в мультипакуванні | https://www.belimo.com/mam/general-documents/datasheets/en-gb/belimo_UM24Y-L_datasheet_en-gb.pdf | 63 | 63
UM24Y-R.1 | 24 В AC/DC, керув. - відкр./закр. або триточкове, 22 с / 90град, оберт. праворуч, 100 шт в мультипакуванні | https://www.belimo.com/mam/general-documents/datasheets/en-gb/belimo_UM24Y-R_datasheet_en-gb.pdf | 63 | 63
UM230Y-L.1 | 230 В AC, керув. - відкр./закр. або триточкове, 22 с / 90град, оберт. ліворуч, 100 шт в мультипакуванні | https://www.belimo.com/mam/general-documents/datasheets/en-gb/belimo_UM230Y-L_datasheet_en-gb.pdf | 67 | 67
UM230Y-R.1 | 230 В AC, керув. - відкр./закр. або триточкове, 22 с / 90град, оберт. праворуч, 100 шт в мультипакуванні | https://www.belimo.com/mam/general-documents/datasheets/en-gb/belimo_UM230Y-R_datasheet_en-gb.pdf | 67 | 67
UM24Y-SR-L.1 | 24 В AC/DC, аналогове керування 0…10 В, 75 с / 90град, оберт. ліворуч, 100 шт в мультипакуванні | https://www.belimo.com/mam/general-documents/datasheets/en-gb/belimo_UM24Y-SR-L_datasheet_en-gb.pdf | 75 | 75
UM24Y-SR-R.1 | 24 В AC/DC, аналогове керування 0…10 В, 75 с / 90град, оберт. праворуч, 100 шт в мультипакуванні | https://www.belimo.com/mam/general-documents/datasheets/en-gb/belimo_UM24Y-SR-R_datasheet_en-gb.pdf | 75 | 75
Z-C230UM | Кабель для UM230Y…, замовляється додатково, 1 шт | https://www.belimo.com/mam/general-documents/datasheets/en-gb/belimo_UM230Y-L_datasheet_en-gb.pdf | 14 | 14
Z-C24UM | Кабель для UM24Y…, замовляється додатково, 1 шт | https://www.belimo.com/mam/general-documents/datasheets/en-gb/belimo_UM230Y-L_datasheet_en-gb.pdf | 14 | 14
Z-C24UM-SR | Кабель для UM24Y-SR…, замовляється додатково, 1 шт | https://www.belimo.com/mam/general-documents/datasheets/en-gb/belimo_UM230Y-L_datasheet_en-gb.pdf | 14 | 14
Z-ARCM | монтажна пластина для UM…, замовляється додатково, 1 шт | https://www.belimo.com/mam/general-documents/datasheets/en-gb/belimo_Z-ARCM_datasheet_en-gb.pdf | 2.3 | 2.3
Z-ARCM.1 | монтажна пластина для UM…, замовляється додатково, 20 шт в пакуванні | https://www.belimo.com/mam/general-documents/datasheets/en-gb/belimo_Z-ARCM_datasheet_en-gb.pdf | 1.4 | 1.4
Примітка: приводи серії UM… поставляються у мультипакуванні (без індивідуального пакування). Монтажна пластина
Z-ARCM та кабель Z-C2… у комплекті з приводом не йдуть та замовляються окремо.
Серія CM…, зусилля 2 Нм, площа засувки до 0,4 м2
CM24-L | 24 В AC/DC, керування - відкр./закр. або триточкове, 75 с / 90град, оберт. ліворуч | http://belimo.com.ua/files/catalog_air/CM_GM_onoff.pdf | 110 | 110
CM24-R | 24 В AC/DC, керування - відкр./закр. або триточкове, 75 с / 90град, оберт. праворуч | http://belimo.com.ua/files/catalog_air/CM_GM_onoff.pdf | 110 | 110
CM230-L | 230 В АС, керування - відкр./закр. або триточкове, 75 с / 90град, оберт. ліворуч | http://belimo.com.ua/files/catalog_air/CM_GM_onoff.pdf | 116 | 116
CM230-R | 230 В АС, керування - відкр./закр. або триточкове, 75с / 90град, оберт. праворуч | http://belimo.com.ua/files/catalog_air/CM_GM_onoff.pdf | 116 | 116
CM24-SR-L | 24 В AC/DC, аналогове керування 0…10 В, 75 с / 90град, оберт. ліворуч | http://belimo.com.ua/files/catalog_air/CM_GM_analog.pdf | 159 | 159
CM24-SR-R | 24 В AC/DC, аналогове керування 0…10 В, 75 с / 90град, оберт. праворуч | http://belimo.com.ua/files/catalog_air/CM_GM_analog.pdf | 159 | 159
Серія LM…, зусилля 5 Нм, площа засувки до 1,0 м2
LM24A-TP | 24 В AC/DC, керування - відкр./закр. або триточкове, 150 с / 90град | http://belimo.com.ua/files/catalog_air/CM_GM_onoff.pdf | 132 | 132
LM24A-S-TP | 24 В AC/DC, керування - відкр./закр. або триточкове, 1 дод. конт., 150 с / 90град | http://belimo.com.ua/files/catalog_air/CM_GM_onoff.pdf | 150 | 150
LMC24A | 24 В AC/DC, керування - відкр./закр. або триточкове, 35 с / 90град | http://belimo.com.ua/files/catalog_air/CM_GM_onoff.pdf | 136 | 136
LM24AP5 | 24 В AC/DC, керув. - відкр./закр. або триточкове., 150 с / 90град, потенціом. звор. зв'язку 5 КОм | http://belimo.com.ua/files/catalog_air/CM_GM_onoff.pdf | 171 | 171
LM230A-TP | 230 В АС, керування - відкр./закр. або триточкове, 150 с / 90град | http://belimo.com.ua/files/catalog_air/CM_GM_onoff.pdf | 132 | 132
LM230A-S-TP | 230 В АС, керування - відкр./закр. або триточкове, 1 дод. конт., 150 с / 90град | http://belimo.com.ua/files/catalog_air/CM_GM_onoff.pdf | 150 | 150
LMC230A | 230 В АС, керування - відкр./закр. або триточкове, 35 с / 90град | http://belimo.com.ua/files/catalog_air/CM_GM_onoff.pdf | 136 | 136
LM24A-SR-TP | 24 В AC/DC, аналогове керування 0…10 В, 150 с / 90град | http://belimo.com.ua/files/catalog_air/CM_GM_analog.pdf | 176 | 176
LMC24A-SR | 24 В AC/DC, аналогове керування 0…10 В, 35 с / 90град | http://belimo.com.ua/files/catalog_air/CM_GM_analog.pdf | 180 | 180
LM24A-MP | 24 В AC/DC, програмований MP-Bus / 2…10 В / триточкове / відкр.-закр., 35…150 с / 90град | https://www.belimo.com/mam/general-documents/datasheets/en-gb/belimo_LM24A-MP_datasheet_en-gb.pdf | 193 | 193
LM230ASR-TP | 230 В АС, аналогове керування 0…10 В, 150 с / 90град | http://belimo.com.ua/files/catalog_air/CM_GM_analog.pdf | 210 | 210
Серія NM…, зусилля 10 Нм, площа засувки до 2,0 м2
NM24A-TP | 24 В AC/DC, керування - відкр./закр. або триточкове, 150 с / 90град | http://belimo.com.ua/files/catalog_air/CM_GM_onoff.pdf | 161 | 161
NM24A-S-TP | 24 В AC/DC, керування - відкр./закр. або триточкове, 1 дод. конт., 150 с / 90град | http://belimo.com.ua/files/catalog_air/CM_GM_onoff.pdf | 194 | 194
NM24AX NMA 000 101 004 | 24 В AC/DC, керування - відкр./закр. або триточкове, 45 с / 90град | http://belimo.com.ua/files/catalog_air/CM_GM_onoff.pdf | 179 | 179
NM24AP5 | 24 В AC/DC, керув. - відкр./закр. або триточкове., 150 с / 90град, потенціом. звор. зв'язку 5 КОм | http://belimo.com.ua/files/catalog_air/CM_GM_onoff.pdf | 228 | 228
NM230A-TP | 230 В АС, керування - відкр./закр. або триточкове, 150 с / 90град | http://belimo.com.ua/files/catalog_air/CM_GM_onoff.pdf | 167 | 167
NM230A-S-TP | 230 В АС, керування - відкр./закр. або триточкове, 1 дод. конт., 150 с / 90град | http://belimo.com.ua/files/catalog_air/CM_GM_onoff.pdf | 199 | 199
NM230AX NMA 060 101 004 | 230 В АС, керування - відкр./закр. або триточкове, 45 с / 90град | http://belimo.com.ua/files/catalog_air/CM_GM_onoff.pdf | 185 | 185
NMD230A | 230 В АС, керування - відкр./закр. або триточкове, 20 с / 90град, зусилля 8 Нм! | https://www.belimo.com/mam/general-documents/datasheets/en-gb/belimo_NMD230A_datasheet_en-gb.pdf | 278 | 278
NM24A-SR-TP | 24 В AC/DC, аналогове керування 0…10 В, 150 с / 90град | http://belimo.com.ua/files/catalog_air/CM_GM_analog.pdf | 230 | 230
NM24AX-SR NMA 030 101 004 | 24 В AC/DC, аналогове керування 0…10 В, 45 с / 90град | http://belimo.com.ua/files/catalog_air/CM_GM_analog.pdf | 258 | 258
NM24A-MP | 24 В AC/DC, програмований MP-Bus / 2…10 В / триточкове / відкр.-закр., 45…173 с / 90град | https://www.belimo.com/mam/general-documents/datasheets/en-gb/belimo_NM24A-MP_datasheet_en-gb.pdf | 249 | 249
NM230ASR-TP | 230 В АС, аналогове керування 0…10 В, 150 с / 90град | http://belimo.com.ua/files/catalog_air/CM_GM_analog.pdf | 264 | 264
Серія SM…, зусилля 20 Нм, площа засувки до 4,0 м2
SM24A-TP | 24 В AC/DC, керування - відкр./закр. або триточкове, 150 с / 90град | http://belimo.com.ua/files/catalog_air/CM_GM_onoff.pdf | 186 | 186
SM24A-S-TP | 24 В AC/DC, керування - відкр./закр. або триточкове, 1 дод. конт., 150 с / 90град | http://belimo.com.ua/files/catalog_air/CM_GM_onoff.pdf | 231 | 231
SM24AX SMA 000 201 002 | 24 В AC/DC, керування - відкр./закр. або триточкове, 90 с / 90град | http://belimo.com.ua/files/catalog_air/CM_GM_onoff.pdf | 205 | 205
SMD24A | 24 В AC/DC, керування - відкр./закр. або триточкове, 20 с / 90град, зусилля 16 Нм! | https://www.belimo.com/mam/general-documents/datasheets/en-gb/belimo_SMD24A_datasheet_en-gb.pdf | 258 | 258
SM24AP5 | 24 В AC/DC, керув. - відкр./закр. або триточкове., 150 с / 90град, потенціом. звор. зв'язку 5 КОм | http://belimo.com.ua/files/catalog_air/CM_GM_onoff.pdf | 267 | 267
SM230A-TP | 230 В АС, керування - відкр./закр. або триточкове, 150 с / 90град | http://belimo.com.ua/files/catalog_air/CM_GM_onoff.pdf | 191 | 191
SM230A-S-TP | 230 В АС, керування - відкр./закр. або триточкове, 1 дод. конт., 150 с / 90град | http://belimo.com.ua/files/catalog_air/CM_GM_onoff.pdf | 237 | 237
SM230AX-TP SMA-T60 2TP 002 | 230 В АС, керування - відкр./закр. або триточкове, 90 с / 90град | http://belimo.com.ua/files/catalog_air/CM_GM_onoff.pdf | 211 | 211
SMD230A | 230 В АС, керування - відкр./закр. або триточкове, 20 с / 90град, зусилля 16 Нм! | https://www.belimo.com/mam/general-documents/datasheets/en-gb/belimo_SMD230A_datasheet_en-gb.pdf | 302 | 302
SM24A-SR-TP | 24 В AC/DC, аналогове керування 0…10 В, 150 с / 90град | http://belimo.com.ua/files/catalog_air/CM_GM_analog.pdf | 260 | 260
SM24A-MA | 24 В AC/DC, аналогове керування 4…20 мА, 85…353 с / 90град | https://www.belimo.com/mam/general-documents/datasheets/en-gb/belimo_SM24A-MA_datasheet_en-gb.pdf | 343 | 343
SM24AX-SR SMA 030 201 002 | 24 В AC/DC, аналогове керування 0…10 В, 90 с / 90град | http://belimo.com.ua/files/catalog_air/CM_GM_analog.pdf | 290 | 290
SM24A-MP | 24 В AC/DC, програмований MP-Bus / 2…10 В / триточкове / відкр.-закр., 86…346 с / 90град | https://www.belimo.com/mam/general-documents/datasheets/en-gb/belimo_SM24A-MP_datasheet_en-gb.pdf | 284 | 284
SMC24A-MP | 24 В AC/DC, програмований MP-Bus / 2…10 В / триточкове / відкр.-закр., 35…150 с / 90град | https://www.belimo.com/mam/general-documents/datasheets/en-gb/belimo_SMC24A-MP_datasheet_en-gb.pdf | 296 | 296
SM230ASR-TP | 230 В АС, аналогове керування 0…10 В, 150 с / 90град | http://belimo.com.ua/files/catalog_air/CM_GM_analog.pdf | 293 | 293
Серія GM…, зусилля 40 Нм, площа засувки до 8,0 м2
GM24A | 24 В AC/DC, керування - відкр./закр. або триточкове, 150 с / 90град | http://belimo.com.ua/files/catalog_air/CM_GM_onoff.pdf | 322 | 322
GM230A-TP | 230 В АС, керування - відкр./закр. або триточкове, 150 с / 90град | http://belimo.com.ua/files/catalog_air/CM_GM_onoff.pdf | 326 | 326
GMC230A | 230 В АС, керування - відкр./закр. або триточкове, 35 с / 90град | https://www.belimo.com/mam/general-documents/datasheets/en-gb/belimo_GMC230A_datasheet_en-gb.pdf | 449 | 449
GM24A-SR | 24 В AC/DC, аналогове керування 0…10 В, 150 с / 90град | http://belimo.com.ua/files/catalog_air/CM_GM_analog.pdf | 384 | 384
GM24A-MF | 24 В AC/DC, програмований 0…10 В / триточкове / відкр.-закр., 75…290 с / 90град | http://belimo.com.ua/files/catalog_air/CM_GM_analog.pdf | 422 | 422
Серія PMCA…, зусилля 160 Нм
PMCA-S2-T | 24…240 В AC/24…125 B DC, керув. - відкр./закр. або триточкове, 35 с / 90град, IP66/67, 2 дод. конт. | https://www.belimo.com/mam/general-documents/datasheets/en-gb/belimo_PMCA-S2-T_datasheet_en-gb.pdf | 1408 | 1408
PMCA-BAC-S2-T | 24…240 В AC/24…125 B DC, керув. - 0…10 В / BACnet MS/TP / Modbus RTU / MP-Bus, 35 с, IP66/67, 2 дод. конт. | https://www.belimo.com/mam/general-documents/datasheets/en-gb/belimo_PMCA-BAC-S2-T_datasheet_en-gb.pdf | 1702 | 1702
4.2. Електроприводи з вбудованою пружиною, стандартна швидкодія
Серія TF…, зусилля 2,5 Нм, площа засувки до 0,5 м2
TF24 | 24 В AC/DC, керування - відкр./закр., двигун <75 с, пружина <25 с | http://belimo.com.ua/files/catalog_air/TF_EF_onoff.pdf | 168 | 168
TF24-S | 24 В AC/DC, керування - відкр./закр., двигун <75 с, пружина <25 с, 1 дод. контакт | http://belimo.com.ua/files/catalog_air/TF_EF_onoff.pdf | 199 | 199
TF24-3 | 24 В AC/DC, керування - триточкове., двигун <75 с, пружина <25 с | https://www.belimo.com/mam/general-documents/datasheets/en-gb/belimo_TF24-3_datasheet_en-gb.pdf | 211 | 211
TF230 | 230 В АС, керування - відкр./закр., двигун <75 с, пружина <25 с | http://belimo.com.ua/files/catalog_air/TF_EF_onoff.pdf | 182 | 182
TF230-S | 230 В АС, керування - відкр./закр., двигун <75 с, пружина <25 с, 1 дод. контакт | http://belimo.com.ua/files/catalog_air/TF_EF_onoff.pdf | 212 | 212
TF24-SR | 24 В AC/DC, аналогове керування 0…10 В, двигун <150 с, пружина <25 с | http://belimo.com.ua/files/catalog_air/TF_EF_analog.pdf | 226 | 226
TF24-MFT | 24 В AC/DC, програмований 0…10 В / триточкове / відкр.-закр., двиг. <150 с, пруж. <25 с | http://belimo.com.ua/files/catalog_air/TF_EF_analog.pdf | 239 | 239
TF230-SR | 230 В АС, аналогове керування 0…10 В, двигун <150 с, пружина <25 с | https://www.belimo.com/mam/general-documents/datasheets/en-gb/belimo_TF230-SR_datasheet_en-gb.pdf | 250 | 250
Серія LF…, зусилля 4 Нм, площа засувки до 0,8 м2
LF24 | 24 В AC/DC, керування - відкр./закр., двигун 40...75 с, пружина <20 с | http://belimo.com.ua/files/catalog_air/TF_EF_onoff.pdf | 205 | 205
LF24-S | 24 В AC/DC, керування - відкр./закр., двигун 40...75 с, пружина <20 с, 1 дод. контакт | http://belimo.com.ua/files/catalog_air/TF_EF_onoff.pdf | 237 | 237
LF230 | 230 В АС, керування - відкр./закр., двигун 40...75 с, пружина <20 с | http://belimo.com.ua/files/catalog_air/TF_EF_onoff.pdf | 224 | 224
LF230-S | 230 В АС, керування - відкр./закр., двигун 40...75 с, пружина <20 с, 1 дод. контакт | http://belimo.com.ua/files/catalog_air/TF_EF_onoff.pdf | 254 | 254
LF24-SR | 24 В AC/DC, аналогове керування 0…10 В, двигун 150 с, пружина <20 с | http://belimo.com.ua/files/catalog_air/TF_EF_analog.pdf | 276 | 276
LF24-MFT2 | 24 В AC/DC, прогр. 0…10 В / триточкове / відкр.-закр., двиг. 75…300 с, пруж. <20 с | https://www.belimo.com/mam/general-documents/datasheets/en-gb/belimo_LF24-MFT2_datasheet_en-gb.pdf | 287 | 287
Серія NF…, зусилля 10 Нм, площа засувки до 2,0 м2
NFA | 24…240 В AC/24…125 B DC, керування - відкр./закр., двигун <75 с, пружина <20 с | https://www.belimo.com/mam/general-documents/datasheets/en-gb/belimo_NFA_datasheet_en-gb.pdf | 311 | 311
NFA-S2 | 24…240 В AC/24…125 B DC, керування - відкр./закр., двигун <75 с, пружина <20 с, два дод. конт. (1й-10%, 2й-10…90%) | https://www.belimo.com/mam/general-documents/datasheets/en-gb/belimo_NFA-S2_datasheet_en-gb.pdf | 355 | 355
NF24A | 24 В AC/DC, керування - відкр./закр., двигун <75 с, пружина <20 с | http://belimo.com.ua/files/catalog_air/TF_EF_onoff.pdf | 262 | 262
NF24A-S2 | 24 В AC/DC, керув. - відкр./закр., двиг. <75 с, пруж. <20 с, два дод. конт. (1й-10%, 2й-10…90%) | http://belimo.com.ua/files/catalog_air/TF_EF_onoff.pdf | 298 | 298
NF24A-SR | 24 В AC/DC, аналогове керування 0…10 В, двигун <150 с, пружина <20 с | http://belimo.com.ua/files/catalog_air/TF_EF_analog.pdf | 309 | 309
NF24A-SR-S2 | 24 В AC/DC, аналог. керув. 0…10 В, двиг. <150 с, пруж. <20 с, два дод. конт. (1й-10%, 2й-10…90%) | http://belimo.com.ua/files/catalog_air/TF_EF_analog.pdf | 345 | 345
NF24A-MP | 24 В AC/DC, прогр. MP-Bus / 2…10 В / триточкове / відкр.-закр., двиг. 40…150 с, пруж. <20 с | https://www.belimo.com/mam/general-documents/datasheets/en-gb/belimo_NF24A-MP_datasheet_en-gb.pdf | 372 | 372
Серія SF…, зусилля 20 Нм, площа засувки до 4,0 м2
SFA | 24…240 В AC/24…125 B DC, керування - відкр./закр., двигун <75 с, пружина <20 с | https://www.belimo.com/mam/general-documents/datasheets/en-gb/belimo_SFA_datasheet_en-gb.pdf | 368 | 368
SFA-S2 | 24…240 В AC/24…125 B DC, керування - відкр./закр., двигун <75 с, пружина <20 с, два дод. конт. (1й-10%, 2й-10…90%) | https://www.belimo.com/mam/general-documents/datasheets/en-gb/belimo_SFA-S2_datasheet_en-gb.pdf | 403 | 403
SF24A | 24 В AC/DC, керування - відкр./закр., двигун <75 с, пружина <20 с | http://belimo.com.ua/files/catalog_air/TF_EF_onoff.pdf | 321 | 321
SF24A-S2 | 24 В AC/DC, керув. - відкр./закр., двиг. <75 с, пруж. <20 с, два дод. конт. (1й-10%, 2й-10…90%) | http://belimo.com.ua/files/catalog_air/TF_EF_onoff.pdf | 355 | 355
SF24A-SR | 24 В AC/DC, аналогове керування 0…10 В, двигун <150 с, пружина <20 с | http://belimo.com.ua/files/catalog_air/TF_EF_analog.pdf | 367 | 367
SF24A-SR-S2 | 24 В AC/DC, аналог. керув. 0…10 В, двиг. <150 с, пруж. <20 с, два дод. конт. (1й-10%, 2й-10…90%) | http://belimo.com.ua/files/catalog_air/TF_EF_analog.pdf | 393 | 393
SF24A-MF | 24 В AC/DC, прогр. 0…10 В / триточкове / відкр.-закр., двиг. 70…220 с, пруж. <20 с | http://belimo.com.ua/files/catalog_air/TF_EF_analog.pdf | 435 | 435
Серія EF…, зусилля 30 Нм, площа засувки до 6,0 м2
EF24A | 24 В AC/DC, керування - відкр./закр., двигун <75 с, пружина <20 с | http://belimo.com.ua/files/catalog_air/TF_EF_onoff.pdf | 654 | 654
EF24A-S2 | 24 В AC/DC, керув. - відкр./закр., двиг. <75 с, пруж. <20 с, два дод. конт. (1й-10%, 2й-10…90%) | http://belimo.com.ua/files/catalog_air/TF_EF_onoff.pdf | 701 | 701
EF230A | 230 В АС, керування - відкр./закр., двигун <75 с, пружина <20 с | http://belimo.com.ua/files/catalog_air/TF_EF_onoff.pdf | 751 | 751
EF230A-S2 | 230 В АС, керув. - відкр./закр., двиг. <75 с, пруж. <20 с, два дод. конт. (1й-10%, 2й-10…90%) | http://belimo.com.ua/files/catalog_air/TF_EF_onoff.pdf | 800 | 800
EF24A-SR | 24 В AC/DC, аналогове керування 0…10 В, двигун <150 с, пружина <20 с | http://belimo.com.ua/files/catalog_air/TF_EF_analog.pdf | 725 | 725
EF24A-SR-S2 | 24 В AC/DC, аналог. керув. 0…10 В, двиг. <150 с, пруж. <20 с, два дод. конт. (1й-10%, 2й-10…90%) | http://belimo.com.ua/files/catalog_air/TF_EF_analog.pdf | 769 | 769
EF24A-MF | 24 В AC/DC, прогр. 0…10 В / трехточечное / відкр.-закр., двиг. 60…150 с, пруж. <20 с | http://belimo.com.ua/files/catalog_air/TF_EF_analog.pdf | 861 | 861
Серія GK…, зусилля 40 Нм, площа засувки до 8,0 м2, конденсаторне повернення
GK24A-1 | 24 В AC/DC, керування - відкр./закр., двигун 150 с, конденсаторне повернення 35 с | https://www.belimo.com/mam/general-documents/datasheets/en-gb/belimo_GK24A-1_datasheet_en-gb.pdf | 662 | 662
GK24A-SR | 24 В AC/DC, аналогове керування 0…10 В, двигун 150 с, конденсаторне повернення 35 с | https://www.belimo.com/mam/general-documents/datasheets/en-gb/belimo_GK24A-SR_datasheet_en-gb.pdf | 732 | 732
GK24A-MP | 24 В AC/DC, прогр. MP-Bus / 2…10 В / триточкове / відкр.-закр., двиг. 90…150 с, конд. поверн. 35 с | https://www.belimo.com/mam/general-documents/datasheets/en-gb/belimo_GK24A-MP_datasheet_en-gb.pdf | 836 | 836
Серія PKCA…, зусилля 160 Нм
PKCA-BAC-S2-T | 24…240 В AC/24…125 B DC, 0…10 В / BACnet MS/TP / Modbus RTU / MP-Bus, 35 с двиг./ 30 c конд., IP66/67, 2 дод. конт. | https://www.belimo.com/mam/general-documents/datasheets/en-gb/belimo_PKCA-BAC-S2-T_datasheet_en-gb.pdf | 2695 | 2695
4.3. Електроприводи без вбудованої пружини, прискорені (…Q…-Серія)
Серія LMQ…, зусилля 4 Нм, площа засувки до 0,8 м2
LMQ24A | 24 В AC/DC, керування - відкр./закр., 2,5 с / 90град | http://belimo.com.ua/files/catalog_air/Q_act.pdf | 267 | 267
LMQ24A-SR | 24 В AC/DC, аналогове керування 0…10 В, 2,5 с / 90град | http://belimo.com.ua/files/catalog_air/Q_act.pdf | 274 | 274
LMQ24A-MF | 24 В AC/DC, програмований 0…10 В / відкр.-закр., 2,5…10 с / 90град | http://belimo.com.ua/files/catalog_air/Q_act.pdf | 304 | 304
Серія NMQ…, зусилля 8 Нм, площа засувки до 1,5 м2
NMQ24A | 24 В AC/DC, керування - відкр./закр., 4 с / 90град | http://belimo.com.ua/files/catalog_air/Q_act.pdf | 295 | 295
NMQ24A-SR | 24 В AC/DC, аналогове керування 0…10 В, 4 с / 90град | http://belimo.com.ua/files/catalog_air/Q_act.pdf | 324 | 324
NMQ24A-MF | 24 В AC/DC, програмований 0…10 В / відкр.-закр., 4…20 с / 90град | http://belimo.com.ua/files/catalog_air/Q_act.pdf | 362 | 362
Серія SMQ…, зусилля 16 Нм, площа засувки до 3,0 м2
SMQ24A | 24 В AC/DC, керування - відкр./закр., 7 с / 90град | https://www.belimo.com/mam/general-documents/datasheets/en-gb/belimo_SMQ24A_datasheet_en-gb.pdf | 322 | 322
SMQ24A-SR | 24 В AC/DC, аналогове керування 0…10 В, 7 с / 90град | https://www.belimo.com/mam/general-documents/datasheets/en-gb/belimo_SMQ24A-SR_datasheet_en-gb.pdf | 359 | 359
SMQ24A-MF | 24 В AC/DC, програмований 0…10 В / відкр.-закр., 7…40 с / 90град | https://www.belimo.com/mam/general-documents/datasheets/en-gb/belimo_SMQ24A-MF_datasheet_en-gb.pdf | 402 | 402
4.4. Електроприводи лінійної дії
Серія UH…, зусилля 50 Н (новинка 2023)
UH24Y-L.1 | 24 В AC/DC, керув. - відкр/закр чи триточк.., хід 0…60 мм, 122 с/100 мм, 40 шт в пакуванні | https://www.belimo.com/mam/general-documents/datasheets/en-gb/belimo_UH24Y-L_datasheet_en-gb.pdf | 73 | 73
UH230Y-L.1 | 230 В AC, керув. - відкр/закр чи триточк.., хід 0…60 мм, 122 с/100 мм, 40 шт в пакуванні | https://www.belimo.com/mam/general-documents/datasheets/en-gb/belimo_UH230Y-L_datasheet_en-gb.pdf | 78 | 78
UH24Y-SR-L.1 | 24 В AC/DC, аналог. керув. 2…10 В, хід 0…60 мм, 122 с/100 мм, L-версія, 40 шт в пакуванні | https://www.belimo.com/mam/general-documents/datasheets/en-gb/belimo_UH24Y-SR-L_datasheet_en-gb.pdf | 85 | 85
Z-ESUH | Обмежувач хіду для UH…, 20 шт. в пакуванні | https://www.belimo.com/ch/shop/en_GB/Actuators/Accessories/Z-ESUH/p?code=Z-ESUH | 1.6 | 1.6
Z-PCUM | Захисний корпус для UM…/UH…, 20 шт. в пакуванні | https://www.belimo.com/ch/shop/en_GB/Actuators/Accessories/Z-PCUM/p?code=Z-PCUM | 6.7 | 6.7
Серія CH…, зусилля 125 Н
CH24-L60.2 | 24 В AC/DC, керув. - відкр/закр чи триточк.., хід 0…60 мм, 380 с/100 мм, 20 шт в пакуванні | https://www.belimo.com/mam/general-documents/datasheets/en-gb/belimo_CH24-L60_datasheet_en-gb.pdf | 127 | 127
CH24-L100.2 | 24 В AC/DC, керув. - відкр/закр чи триточк.., хід 0…100 мм, 380 с/100 мм, 20 шт в пакуванні | https://www.belimo.com/mam/general-documents/datasheets/en-gb/belimo_CH24-L100_datasheet_en-gb.pdf | 127 | 127
CH230-L60.2 | 230 В AC, керув. - відкр/закр чи триточк.., хід 0…60 мм, 380 с/100 мм, 20 шт в пакуванні | https://www.belimo.com/mam/general-documents/datasheets/en-gb/belimo_CH230-L60_datasheet_en-gb.pdf | запр. | запр.
CH230-L100.2 | 230 В AC, керув. - відкр/закр чи триточк.., хід 0…100 мм, 380 с/100 мм, 20 шт в пакуванні | https://www.belimo.com/mam/general-documents/datasheets/en-gb/belimo_CH230-L100_datasheet_en-gb.pdf | 132 | 132
CH230X-100 CHA-L50 001 010 | 230 В AC, керув. - відкр/закр чи триточк.., хід 0…100 мм, 180 с/100 мм | - | 149 | 149
CH24-SR-L60.2 | 24 В AC/DC, аналог. керув. 0…10 В, хід 0…60 мм, 380 с/100 мм, L-версія, 20 шт в пакуванні | https://www.belimo.com/mam/general-documents/datasheets/en-gb/belimo_CH24-SR-L60_datasheet_en-gb.pdf | 178 | 178
CH24-SR-L100.2 | 24 В AC/DC, аналог. керув. 0…10 В, хід 0…100 мм, 380 с/100 мм, L-версія, 20 шт в пакуванні | https://www.belimo.com/mam/general-documents/datasheets/en-gb/belimo_CH24-SR-L100_datasheet_en-gb.pdf | запр. | запр.
CH24-SX-R40.2 | 24 В AC/DC, аналог. керув. 0…10 В, хід 0…40 мм, 380 с/100 мм, R-версія, 20 шт в пакуванні | - | 187 | 187
CH24-SR-R60.2 | 24 В AC/DC, аналог. керув. 0…10 В, хід 0…60 мм, 380 с/100 мм, R-версія, 20 шт в пакуванні | https://www.belimo.com/mam/general-documents/datasheets/en-gb/belimo_CH24-SR-R60_datasheet_en-gb.pdf | запр. | запр.
CH24-SR-R100.2 | 24 В AC/DC, аналог. керув. 0…10 В, хід 0…100 мм, 380 с/100 мм, R-версія, 20 шт в пакуванні | https://www.belimo.com/mam/general-documents/datasheets/en-gb/belimo_CH24-SR-R100_datasheet_en-gb.pdf | 178 | 178
Серія LH…, зусилля 150 Н
LH24A60 | 24 В AC/DC, керув. - відкр/закр чи триточкове, хід 0…60 мм, 60 мм за 150 с, перем. напр. ходу штока | https://www.belimo.com/mam/general-documents/datasheets/en-gb/belimo_LH24A60_datasheet_en-gb.pdf | 137 | 137
LH24A100 | 24 В AC/DC, керув. - відкр/закр чи триточкове, хід 0…100 мм, 100 мм за 150 с, перем. напр. ходу штока | https://www.belimo.com/mam/general-documents/datasheets/en-gb/belimo_LH24A100_datasheet_en-gb.pdf | 137 | 137
LH24A200 | 24 В AC/DC, керув. - відкр/закр чи триточкове, хід 0…200 мм, 100 мм за 150 с, перем. напр. ходу штока | https://www.belimo.com/mam/general-documents/datasheets/en-gb/belimo_LH24A200_datasheet_en-gb.pdf | 142 | 142
LH24A300 | 24 В AC/DC, керув. - відкр/закр чи триточкове, хід 0…300 мм, 100 мм за 150 с, перем. напр. ходу штока | https://www.belimo.com/mam/general-documents/datasheets/en-gb/belimo_LH24A300_datasheet_en-gb.pdf | 148 | 148
LH230A60 | 230 В АС, керув. - відкр/закр чи триточкове, хід 0…60 мм, 60 мм за 150 с, перем. напр. ходу штока | https://www.belimo.com/mam/general-documents/datasheets/en-gb/belimo_LH230A60_datasheet_en-gb.pdf | 142 | 142
LH230A100 | 230 В АС, керув. - відкр/закр чи триточкове, хід 0…100 мм, 100 мм за 150 с, перем. напр. ходу штока | https://www.belimo.com/mam/general-documents/datasheets/en-gb/belimo_LH230A100_datasheet_en-gb.pdf | 142 | 142
LH230A200 | 230 В АС, керув. - відкр/закр чи триточкове, хід 0…200 мм, 100 мм за 150 с, перем. напр. ходу штока | https://www.belimo.com/mam/general-documents/datasheets/en-gb/belimo_LH230A200_datasheet_en-gb.pdf | 148 | 148
LH230A300 | 230 В АС, керув. - відкр/закр чи триточкове, хід 0…300 мм, 100 мм за 150 с, перем. напр. ходу штока | https://www.belimo.com/mam/general-documents/datasheets/en-gb/belimo_LH230A300_datasheet_en-gb.pdf | 151 | 151
LH24A-SR100 | 24 В AC/DC, аналогове керування 0…10 В, хід 0…100 мм, 100 мм за 150 с, перем. напр. ходу штока | https://www.belimo.com/mam/general-documents/datasheets/en-gb/belimo_LH24A-SR100_datasheet_en-gb.pdf | 183 | 183
LH24A-SR200 | 24 В AC/DC, аналогове керування 0…10 В, хід 0…200 мм, 100 мм за 150 с, перем. напр. ходу штока | https://www.belimo.com/mam/general-documents/datasheets/en-gb/belimo_LH24A-SR200_datasheet_en-gb.pdf | 188 | 188
LH24A-MP60-TP | 24 В AC/DC, прогр. MP-Bus / 0…10 В / триточк. / відкр.-закр., хід 0…60 мм, 100 мм за 70…270 с (програм.) | https://www.belimo.com/mam/general-documents/datasheets/en-gb/belimo_LH24A-MP60-TP_datasheet_en-gb.pdf | 204 | 204
LH24A-MP100 | 24 В AC/DC, прогр. MP-Bus / 0…10 В / триточк. / відкр.-закр., хід 0…100 мм, 100 мм за 70…270 с (програм.) | https://www.belimo.com/mam/general-documents/datasheets/en-gb/belimo_LH24A-MP100_datasheet_en-gb.pdf | 204 | 204
LH24A-MP200 | 24 В AC/DC, прогр. MP-Bus / 0…10 В / триточк. / відкр.-закр., хід 0…200 мм, 100 мм за 70…270 с (програм.) | https://www.belimo.com/mam/general-documents/datasheets/en-gb/belimo_LH24A-MP200_datasheet_en-gb.pdf | 208 | 208
LH24A-MP300 | 24 В AC/DC, прогр. MP-Bus / 0…10 В / триточк. / відкр.-закр., хід 0…300 мм, 100 мм за 70…270 с (програм.) | https://www.belimo.com/mam/general-documents/datasheets/en-gb/belimo_LH24A-MP300_datasheet_en-gb.pdf | 215 | 215
LH230ASR100 | 230 В АС, аналогове керування 0…10 В, хід 0…100 мм, 100 мм за 150 с, перем. напр. ходу штока | https://www.belimo.com/mam/general-documents/datasheets/en-gb/belimo_LH230ASR100_datasheet_en-gb.pdf | 226 | 226
LH230ASR200 | 230 В АС, аналогове керування 0…10 В, хід 0…200 мм, 100 мм за 150 с, перем. напр. ходу штока | https://www.belimo.com/mam/general-documents/datasheets/en-gb/belimo_LH230ASR200_datasheet_en-gb.pdf | 229 | 229
Примітка: за запитом доступні дод. версії LHQ ... (3,5 c / 100 мм) і LHK ... (з конденсаторним поверненням).
Серія SH…, зусилля 450 Н
SH24A100 | 24 В AC/DC, керув. - відкр/закр чи триточкове, хід 0…100 мм, 100 мм за 150 с, перем. напр. ходу штока | https://www.belimo.com/mam/general-documents/datasheets/en-gb/belimo_SH24A100_datasheet_en-gb.pdf | 193 | 193
SH24A200 | 24 В AC/DC, керув. - відкр/закр чи триточкове, хід 0…200 мм, 100 мм за 150 с, перем. напр. ходу штока | https://www.belimo.com/mam/general-documents/datasheets/en-gb/belimo_SH24A200_datasheet_en-gb.pdf | 210 | 210
SH24A300 | 24 В AC/DC, керув. - відкр/закр чи триточкове, хід 0…300 мм, 100 мм за 150 с, перем. напр. ходу штока | https://www.belimo.com/mam/general-documents/datasheets/en-gb/belimo_SH24A300_datasheet_en-gb.pdf | 224 | 224
SH230A100 | 230 В АС, керув. - відкр/закр чи триточкове, хід 0…100 мм, 100 мм за 150 с, перем. напр. ходу штока | https://www.belimo.com/mam/general-documents/datasheets/en-gb/belimo_SH230A100_datasheet_en-gb.pdf | 198 | 198
SH230A200 | 230 В АС, керув. - відкр/закр чи триточкове, хід 0…200 мм, 100 мм за 150 с, перем. напр. ходу штока | https://www.belimo.com/mam/general-documents/datasheets/en-gb/belimo_SH230A200_datasheet_en-gb.pdf | 214 | 214
SH230A300 | 230 В АС, керув. - відкр/закр чи триточкове, хід 0…300 мм, 100 мм за 150 с, перем. напр. ходу штока | https://www.belimo.com/mam/general-documents/datasheets/en-gb/belimo_SH230A300_datasheet_en-gb.pdf | 228 | 228
SH24A-SR100 | 24 В AC/DC, аналогове керування 0…10 В, хід 0…100 мм, 100 мм за 150 с, перем. напр. ходу штока | https://www.belimo.com/mam/general-documents/datasheets/en-gb/belimo_SH24A-SR100_datasheet_en-gb.pdf | 274 | 274
SH24A-SR200 | 24 В AC/DC, аналогове керування 0…10 В, хід 0…200 мм, 100 мм за 150 с, перем. напр. ходу штока | https://www.belimo.com/mam/general-documents/datasheets/en-gb/belimo_SH24A-SR200_datasheet_en-gb.pdf | 286 | 286
SH24A-MP100 | 24 В AC/DC, прогр. MP-Bus / 0…10 В / триточк. / відкр.-закр., хід 0…100 мм, 100 мм за 150…600 с (програм.) | https://www.belimo.com/mam/general-documents/datasheets/en-gb/belimo_SH24A-MP100_datasheet_en-gb.pdf | 301 | 301
SH24A-MP200 | 24 В AC/DC, прогр. MP-Bus / 0…10 В / триточк. / відкр.-закр., хід 0…200 мм, 100 мм за 150…600 с (програм.) | https://www.belimo.com/mam/general-documents/datasheets/en-gb/belimo_SH24A-MP200_datasheet_en-gb.pdf | 316 | 316
SH24A-MP300 | 24 В AC/DC, прогр. MP-Bus / 0…10 В / триточк. / відкр.-закр., хід 0…300 мм, 100 мм за 150…600 с (програм.) | https://www.belimo.com/mam/general-documents/datasheets/en-gb/belimo_SH24A-MP300_datasheet_en-gb.pdf | 329 | 329
SH230ASR100 | 230 В АС, аналогове керування 0…10 В, хід 0…100 мм, 100 мм за 150 с, перем. напр. ходу штока | https://www.belimo.com/mam/general-documents/datasheets/en-gb/belimo_SH230ASR100_datasheet_en-gb.pdf | 309 | 309
SH230ASR200 | 230 В АС, аналогове керування 0…10 В, хід 0…200 мм, 100 мм за 150 с, перем. напр. ходу штока | https://www.belimo.com/mam/general-documents/datasheets/en-gb/belimo_SH230ASR200_datasheet_en-gb.pdf | 322 | 322
Примітка: за запитом доступні дод. версії SHQ ... (7 c / 100 мм) і SHK ... (з конденсаторним поверненням).
4.5. Додаткове обладнання до електроприводів повітряних засувок
Потенціометри зворотного зв'язку P…A
P140A | Потенціометр зворотного зв'язку 140 Ом для серій LМ..A, NM..A, SM..A, GM..A, GK… | http://belimo.com.ua/files/catalog_air/P_A.pdf | 94 | 94
P200A | Потенціометр зворотного зв'язку 200 Ом для серій LМ..A, NM..A, SM..A, GM..A, GK… | http://belimo.com.ua/files/catalog_air/P_A.pdf | 94 | 94
P500A | Потенціометр зворотного зв'язку 500 Ом для серій LМ..A, NM..A, SM..A, GM..A, GK… | http://belimo.com.ua/files/catalog_air/P_A.pdf | 94 | 94
P1000A | Потенціометр зворотного зв'язку 1000 Ом для серій LМ..A, NM..A, SM..A, GM..A, GK… | http://belimo.com.ua/files/catalog_air/P_A.pdf | 94 | 94
P2800A | Потенціометр зворотного зв'язку 2800 Ом для серій LМ..A, NM..A, SM..A, GM..A, GK… | http://belimo.com.ua/files/catalog_air/P_A.pdf | 94 | 94
P5000A | Потенціометр зворотного зв'язку 5000 Ом для серій LМ..A, NM..A, SM..A, GM..A, GK… | http://belimo.com.ua/files/catalog_air/P_A.pdf | 94 | 94
P10000A | Потенціометр зворотного зв'язку 10000 Ом для серій LМ..A, NM..A, SM..A, GM..A, GK… | http://belimo.com.ua/files/catalog_air/P_A.pdf | 94 | 94
P200A-F | Потенціометр зворотного зв'язку 200 Ом для приводів серій LF.., NF..A, SF..A | http://belimo.com.ua/files/catalog_air/P_A.pdf | 135 | 135
Додаткові перемикачі S1…, S2...
S1A | 1 група (1 точка перемик.), перекидний, безпотенц., для серій LМ..A, NM..A, SM..A, GM..A, GK… | http://belimo.com.ua/files/catalog_air/S_A.pdf | 57 | 57
S2A | 2 групи (2 точки перемик.), перекидний, безпотенц., для серій LМ..A, NM..A, SM..A, GM..A, GK… | http://belimo.com.ua/files/catalog_air/S_A.pdf | 77 | 77
S2A-F | 2 групи (2 точки перемик.), перекидний, безпотенц., для серій LF.., NF..A, SF..A | http://belimo.com.ua/files/catalog_air/S_A.pdf | 114 | 114
Позиціонери SG…
SGF24 | 24 В AC/DC, для вбудованого монтажу, для приводів серій -...SR | http://belimo.com.ua/files/catalog_air/Positioners.pdf | 88 | 88
SGA24 | 24 В AC/DC, для настінного монтажу, для приводів серій -...SR | http://belimo.com.ua/files/catalog_air/Positioners.pdf | 124 | 124
SGE24 | 24 В AC/DC, для монтажу на DIN-рейку, для приводів серій -...SR | http://belimo.com.ua/files/catalog_air/Positioners.pdf | 124 | 124
CRP24-B1 | 24 В AC/DC, для настінного монтажу, для приводів серій -...SR | http://belimo.com.ua/files/catalog_air/Positioners.pdf | 108 | 108
Перетворювач сигналу напруга / струм Z-UIC
Z-UIC | 24 В AC/DC, вхід 0(2)...10 В або 0(4)...20 мA, вихід 0(4)...20 мA, без гальванічної ізоляції | https://www.belimo.com/mam/general-documents/datasheets/en-gb/belimo_Z-UIC_datasheet_en-gb.pdf | 240 | 240
Температурні регулятори
CR24-B1 | Кімнатний темп. контр-р із вбудованим датчиком (1 аналог. вихід 0-10 В, тепло чи холод) | http://belimo.com.ua/files/catalog_air/CR.pdf | 193 | 193
CR24-B2 | Кімнатний темп. контр-р із вбуд. датчиком (2 виходи - 3-точковий (нагрів) та 0…10 В) | http://belimo.com.ua/files/catalog_air/CR.pdf | 215 | 215
CR24-B3 | Кімнатний темп. контр-р із вбуд. дат. (3 виходи - 2 аналогових та 1 триточковий) | http://belimo.com.ua/files/catalog_air/CR.pdf | 250 | 250
01DT-1HP | Виносний канальний темп. датчик NTC5kOhm для контролерів CR… (опціонально) | - | 38 | 38
Монтажні перехідники, обмежувачі повороту
KG8 | Мех. аксесуар (шарнір) для передачі зусилля від приводу, розташованого на відстані | http://belimo.com.ua/files/catalog_air/KG_KH.pdf | 15 | 15
KH8 | Мех. аксесуар (хомут на вал) для передачі зусилля від приводу, розташованого на відстані | https://www.belimo.com/mam/general-documents/datasheets/en-gb/belimo_KH8_datasheet_en-gb.pdf | 15 | 15
AV6-20 | Подовжувач штока, макс. довжина 170 мм, для ДУ штока 6...20 мм | https://www.belimo.com/mam/general-documents/datasheets/en-gb/belimo_AV6-20_datasheet_en-gb.pdf | 43 | 43
AV8-25 | Подовжувач штока, макс. довжина 250 мм, для ДУ штока 8...25 мм | https://www.belimo.com/mam/general-documents/datasheets/en-gb/belimo_AV8-25_datasheet_en-gb.pdf | 48 | 48
ZDB-TF | Обмежувач кута повороту для приводів серії TF… | https://www.belimo.com/mam/general-documents/datasheets/en-gb/belimo_ZDB-TF_datasheet_en-gb.pdf | 7 | 7
ZDB-LF | Обмежувач кута повороту для приводів серії LF… | https://www.belimo.com/mam/general-documents/datasheets/en-gb/belimo_ZDB-LF_datasheet_en-gb.pdf | 9 | 9
ZDB-AF | Обмежувач кута повороту для приводів серії AF… | https://www.belimo.com/mam/general-documents/datasheets/en-gb/belimo_ZDB-AF_datasheet_en-gb.pdf | 6 | 6
Примітки:
1. За запитом також доступні додаткові версії:
- приводи з підвищеним ступенем захисту від пилу та вологи IP66/IP67, а також з можливістю застосування для деяких
агресивних середовищ – Серія Robust Line (стор. 21 каталогу 2021), а також Серія NEMA4 (за запитом) – див.
16. IP66_67 Robust Line, Nema4
- програмовані приводи (з можливістю програмування типу керуючого сигналу, швидкодії і т.д. -
…MF-Серія), а також електроприводи з вбудованими протоколами MP-Bus, KNX, LON, ModBus тощо - див.
15. BUS и MF приводы
- приводи не з універсальним затискним хомутом, а для жорсткого кріплення на шток квадратного перерізу (наприклад,
8х8 мм, 10х10 мм, 12х12 мм);
- приводи з іншою довжиною кабелю (наприклад, 3 м);
- приводи з іншим номіналом напруги живлення (наприклад, 72 В DC, робочий діапазон 48 ... 100 В DC).
2. Коди обладнання, виділені в прайсі жирним шрифтом, є найбільш стандартними позиціями та
підтримуються складі.
3. Літери ...-TP в кінці коду приводу вказують на термінальне підключення (клемник на корпусі приводу), в іншому
разі - привід поставляється з кабелем довжиною 1 м.
4. Площі перерізу засувок вказані орієнтовно. Зусилля, необхідне для повороту засувки, залежить не тільки від
площі перерізу, а й від щільності засувки, швидкості повітря в повітроводах, якості виготовлення та монтажу засувки.
Приклади розшифрування кодів обладнання:
Приклад 1. LM230A-S-TP
LM230A-S-TP – L = зусилля 5 Нм, площа засувки до 1 м2;
LM230A-S-TP – M = привід без пружинного повернення;
LM230A-S-TP – немає дод. третього символу = стандартний час ходу 150 с;
LM230A-S-TP – 230 = напруга живлення 230 В АС;
LM230A-S-TP – дод. символ, нове покоління приводів;
LM230A-S-TP – дод. контакт для сигналіз. положення. Тип керуюч. сигн. - відкр\закр або триточковий (вибір. при електр. підкл.);
LM230A-S-TP – термінальне підключення на корпусі приводу (без кабелю).
Приклад 2. NMQ24A-MF
NMQ24A-MF – N = зусилля 10 Нм, площа засувки до 2 м2;
NMQ24A-MF – M = привід без пружинного повернення;
NMQ24A-MF – дод. третій символ = прискорений привід Q-серії (для цього типу - 4...20 с);
NMQ24A-MF – 24 = напруга живлення 24 В АС/DC;
NMQ24A-MF – дод. символ, нове покоління приводів;
NMQ24A-MF – MF = мультифункціональна технологія, можливість програмування типу керуючого сигналу
та швидкодії (заводська уставка – 0…10 В). Немає додаткових контактів сигналізації положення;
NMQ24A-MF – немає букв «-TP» наприкінці коду = привід із кабелем довжиною 1 м.
Приклад 3. SM230ASR-TP
SM230ASR-TP – S = зусилля 20 Нм, площа засувки до 4 м2;
SM230ASR-TP – M = привід без пружинного повернення;
SM230ASR-TP – немає дод. третього символу = стандартний час ходу 150 с;
SM230ASR-TP – 230 = напруга живлення 230 В АС;
SM230ASR-TP – дод. символ, нове покоління приводів;
SM230ASR-TP – SR = аналогове керування 0…10 В. Немає додаткових контактів для сигналізації положення;
SM230ASR-TP – термінальне підключення на корпусі приводу (без кабелю).
Приклад 4. NF24A-SR-S2
NF24A-SR-S2 – N = зусилля 10 Нм, площа засувки до 2 м2;
NF24A-SR-S2 – F = привід із пружинним поверненням;
NF24A-SR-S2 – немає дод. третього символу = стандартний час ходу 150 с;
NF24A-SR-S2 – 24 = напруга живлення 24 В АС/DC;
NF24A-SR-S2 – дод. символ, нове покоління приводів;
NF24A-SR-S2 – SR = аналогове керування 0…10 В;
NF24A-SR-S2 – 2 групи додаткових контактів сигналізації положення;
NF24A-SR-S2 – немає букв "-TP" в кінці коду = привід з кабелем довжиною 1 м.
ПОВЕРНУТИСЬ НА ПОЧАТОК СТОРІНКИ
ПОВЕРНУТИСЬ ДО ЗМІСТУ

## 5. Протипожежні
5. Прайс на електроприводи вогнезатримуючих клапанів та клапанів димовидалення
виробництва BELIMO Automation, Швейцарія (ціни в ЄВРО з ПДВ)
Діє з 01.02.2024
Зроблено у Швейцарії. Продукцію сертифіковано в Україні.
* Див. примітки та приклади розшифровування кодів приводів у нижній частині цієї сторінки.
Каталог електроприводів вогнезатримуючих клапанів та клапанів димовидалення
Посібник з підбору обладнання з поясненнями та прикладами
Нові приводи клапанів димовидалення серій BEN…, BEE… (відео)
5.1. Електроприводи вогнезатримуючих клапанів із термоелектричним переривачем
|  | Введіть знижку: |  | 0%
Серія BFL…-T, зусилля привода 4 Нм |  | Додаткове мито: |  | 0%
BFL230-T | 230 В AC, двиг. < 60 с, пружина 20 с, термоелектричний переривач (ТЕП) | http://belimo.com.ua/files/catalog_fire/BFL_T.pdf | 311 | 311
BFL230-T.1 | BFL230-T в мультипакуванні 160 шт. | http://belimo.com.ua/files/catalog_fire/BFL_T.pdf | 306 | 306
BFL230-T.2 | BFL230-T в мультипакуванні 60 шт. | http://belimo.com.ua/files/catalog_fire/BFL_T.pdf | 306 | 306
BFL230-T/300 | BFL230-T с кабелем довжиною 3 м | http://belimo.com.ua/files/catalog_fire/BFL_T.pdf | 357 | 357
BFL24-T | 24 В AC/DC, двиг. < 60 с, пружина 20 с, термоелектричний переривач (ТЕП) | http://belimo.com.ua/files/catalog_fire/BFL_T.pdf | 290 | 290
BFL24-T.1 | BFL24-T в мультипакуванні 160 шт. | http://belimo.com.ua/files/catalog_fire/BFL_T.pdf | 286 | 286
BFL24-T.2 | BFL24-T в мультипакуванні 60 шт. | http://belimo.com.ua/files/catalog_fire/BFL_T.pdf | 286 | 286
BFL24-T/500 | BFL24-T с кабелем довжиною 5 м | http://belimo.com.ua/files/catalog_fire/BFL_T.pdf | 353 | 353
Серія BFN…-T, зусилля привода 9 Нм
BFN230-T | 230 В AC, двиг. < 60 с, пружина 20 с, термоелектричний переривач (ТЕП) | http://belimo.com.ua/files/catalog_fire/BFN_T.pdf | 360 | 360
BFN230-T.1 | BFN230-T в мультипакуванні 160 шт. | http://belimo.com.ua/files/catalog_fire/BFN_T.pdf | 356 | 356
BFN230-T.2 | BFN230-T в мультипакуванні 60 шт. | http://belimo.com.ua/files/catalog_fire/BFN_T.pdf | 356 | 356
BFN230-T/300 | BFN230-T с кабелем довжиною 3 м | http://belimo.com.ua/files/catalog_fire/BFN_T.pdf | 407 | 407
BFN24-T | 24 В AC/DC, двиг. < 60 с, пружина 20 с, термоелектричний переривач (ТЕП) | http://belimo.com.ua/files/catalog_fire/BFN_T.pdf | 338 | 338
BFN24-T.1 | BFN24-T в мультипакуванні 160 шт. | http://belimo.com.ua/files/catalog_fire/BFN_T.pdf | 334 | 334
BFN24-T.2 | BFN24-T в мультипакуванні 60 шт. | http://belimo.com.ua/files/catalog_fire/BFN_T.pdf | 334 | 334
Серія BF…-T, зусилля привода 18 Нм
BF230-TN | 230 В AC, двиг. <120 с, пружина ~16 с, термоелектричний переривач (ТЕП) | http://belimo.com.ua/files/catalog_fire/BF_T.pdf | 453 | 453
BF230-TN.1 | Мультипакування 160 шт., 230 В AC, двиг. <120 с, пружина ~16 с, ТЕП | http://belimo.com.ua/files/catalog_fire/BF_T.pdf | 450 | 450
BF230-TN.2 | Мультипакування 60 шт., 230 В AC, двиг. <120 с, пружина ~16 с, ТЕП | http://belimo.com.ua/files/catalog_fire/BF_T.pdf | 452 | 452
BF230-TN/300 | BF230-TN с кабелем довжиною 3 м | http://belimo.com.ua/files/catalog_fire/BF_T.pdf | 495 | 495
BF24-TN | 24 В AC/DC, двиг. <120 с, пружина ~16 с, термоелектричний переривач (ТЕП) | http://belimo.com.ua/files/catalog_fire/BF_T.pdf | 402 | 402
BF24-TN.1 | Мультипакування 160 шт., 24 В AC/DC, двиг. <120 с, пружина ~16 с, ТЕП | http://belimo.com.ua/files/catalog_fire/BF_T.pdf | 398 | 398
BF24-TN.2 | Мультипакування 60 шт., 24 В AC/DC, двиг. <120 с, пружина ~16 с, ТЕП | http://belimo.com.ua/files/catalog_fire/BF_T.pdf | 401 | 401
5.2. Електроприводи вогнезатримуючих клапанів без термоелектричного переривача
Серія BFL…, зусилля привода 4 Нм
BFL230 | 230 В AC, двиг. < 60 с, пружина 20 с, без термоелектричного переривача (без ТЕП) | http://belimo.com.ua/files/catalog_fire/BFL.pdf | 250 | 250
BFL230.1 | BFL230 в мультипакуванні 160 шт. | http://belimo.com.ua/files/catalog_fire/BFL.pdf | 245 | 245
BFL230.2 | BFL230 в мультипакуванні 60 шт. | http://belimo.com.ua/files/catalog_fire/BFL.pdf | 245 | 245
BFL230/300 | BFL230 с кабелем довжиною 3 м | http://belimo.com.ua/files/catalog_fire/BFL.pdf | 296 | 296
BFL24 | 24 В AC/DC, двиг. < 60 с, пружина 20 с, без термоелектричного переривача (ТЕП) | http://belimo.com.ua/files/catalog_fire/BFL.pdf | 229 | 229
BFL24.1 | BFL24 в мультипакуванні 160 шт. | http://belimo.com.ua/files/catalog_fire/BFL.pdf | 225 | 225
BFL24.2 | BFL24 в мультипакуванні 60 шт. | http://belimo.com.ua/files/catalog_fire/BFL.pdf | 225 | 225
Серія BFN…, зусилля привода 9 Нм
BFN230 | 230 В AC, двиг. < 60 с, пружина 20 с, без термоелектричного переривача (без ТЕП) | http://belimo.com.ua/files/catalog_fire/BFN.pdf | 299 | 299
BFN230.1 | BFN230 в мультипакуванні 160 шт. | http://belimo.com.ua/files/catalog_fire/BFN.pdf | 295 | 295
BFN230.2 | BFN230 в мультипакуванні 60 шт. | http://belimo.com.ua/files/catalog_fire/BFN.pdf | 295 | 295
BFN230/300 | BFN230 с кабелем довжиною 3 м | http://belimo.com.ua/files/catalog_fire/BFN.pdf | 346 | 346
BFN24 | 24 В AC/DC, двиг. < 60 с, пружина 20 с, без термоелектричного переривача (ТЕП) | http://belimo.com.ua/files/catalog_fire/BFN.pdf | 277 | 277
BFN24.1 | BFN24 в мультипакуванні 160 шт. | http://belimo.com.ua/files/catalog_fire/BFN.pdf | 273 | 273
BFN24.2 | BFN24 в мультипакуванні 60 шт. | http://belimo.com.ua/files/catalog_fire/BFN.pdf | 270 | 270
BFN24/500 | BFN24 с кабелем довжиною 5 м | http://belimo.com.ua/files/catalog_fire/BFN.pdf | 340 | 340
Серія BF…, зусилля привода 18 Нм
BF230 | 230 В AC, двиг. <120 с, пружина ~16 с, без термоелектричного переривача (ТЕП) | http://belimo.com.ua/files/catalog_fire/BF.pdf | 386 | 386
BF230.1 | Мультипакування 160 шт., 230 В AC, двиг. <120 с, пружина ~16 с, без ТЕП | http://belimo.com.ua/files/catalog_fire/BF.pdf | 381 | 381
BF230.2 | Мультипакування 60 шт., 230 В AC, двиг. <120 с, пружина ~16 с, без ТЕП | http://belimo.com.ua/files/catalog_fire/BF.pdf | 384 | 384
BF24 | 24 В AC/DC, двиг. <120 с, пружина ~16 с, без термоелектричного переривача (без ТЕП) | http://belimo.com.ua/files/catalog_fire/BF.pdf | 335 | 335
BF24.1 | Мультипакування 160 шт., 24 В AC/DC, двиг. <120 с, пружина ~16 с, без ТЕП | http://belimo.com.ua/files/catalog_fire/BF.pdf | за зап. | за зап.
BF24.2 | Мультипакування 60 шт., 24 В AC/DC, двиг. <120 с, пружина ~16 с, без ТЕП | http://belimo.com.ua/files/catalog_fire/BF.pdf | 333 | 333
5.3. Електроприводи клапанів димовидалення без пружинного повернення
Серія BEN…, зусилля привода 15 Нм
BEN230 | 230 В AC, двигун <30 сек, шток клапану 12 х 12 | https://www.belimo.com/mam/general-documents/datasheets/en-gb/belimo_BEN230_datasheet_en-gb.pdf | 283 | 283
BEN230.1 | Мультипакування 80 шт., 230 В AC/DC, двигун <30 сек, шток клапану 12 х 12 | https://www.belimo.com/mam/general-documents/datasheets/en-gb/belimo_BEN230_datasheet_en-gb.pdf | 279 | 279
BEN24 | 24 В AC/DC, двигун <30 сек, шток клапану 12 х 12 | https://www.belimo.com/mam/general-documents/datasheets/en-gb/belimo_BEN24_datasheet_en-gb.pdf | 244 | 244
BEN24.1 | Мультипакування 80 шт., 24 В AC/DC, двигун <30 сек, шток клапану 12 х 12 | https://www.belimo.com/mam/general-documents/datasheets/en-gb/belimo_BEN24_datasheet_en-gb.pdf | 241 | 241
Серія BEE…, зусилля привода 25 Нм
BEE230 | 230 В AC, двигун <60 сек, шток клапану 12 х 12 | https://www.belimo.com/mam/general-documents/datasheets/en-gb/belimo_BEE230_datasheet_en-gb.pdf | 330 | 330
BEE230.1 | Мультипакування 80 шт., 230 В AC/DC, двигун <30 сек, шток клапану 12 х 12 | https://www.belimo.com/mam/general-documents/datasheets/en-gb/belimo_BEE230_datasheet_en-gb.pdf | 326 | 326
BEE24 | 24 В AC/DC, двигун <60 сек, шток клапану 12 х 12 | https://www.belimo.com/mam/general-documents/datasheets/en-gb/belimo_BEE24_datasheet_en-gb.pdf | 284 | 284
BEE24.1 | Мультипакування 80 шт., 24 В AC/DC, двигун <30 сек, шток клапану 12 х 12 | https://www.belimo.com/mam/general-documents/datasheets/en-gb/belimo_BEE24_datasheet_en-gb.pdf | 280 | 280
Серія BE…, зусилля привода 40 Нм
BE230 | 230 В AC, двигун <60 сек, шток клапану 14 х 14 | http://belimo.com.ua/files/catalog_fire/BE.pdf | 529 | 529
BE230.1 | Мультипакування 160 шт., 230 В AC/DC, двигун <60 сек, шток клапану 14 х 14 | http://belimo.com.ua/files/catalog_fire/BE.pdf | 527 | 527
BE230.2 | Мультипакування 60 шт., 230 В AC/DC, двигун <60 сек, шток клапану 14 х 14 | http://belimo.com.ua/files/catalog_fire/BE.pdf | 527 | 527
BE230-12 | 230 В AC, двигун <60 сек, шток клапану 12 х 12 | http://belimo.com.ua/files/catalog_fire/BE.pdf | 529 | 529
BE24 | 24 В AC/DC, двигун <60 сек, шток клапану 14 х 14 | http://belimo.com.ua/files/catalog_fire/BE.pdf | 418 | 418
BE24.1 | Мультипакування 160 шт., 24 В AC/DC, двигун <60 сек, шток клапану 14 х 14 | http://belimo.com.ua/files/catalog_fire/BE.pdf | 415 | 415
BE24.2 | Мультипакування 60 шт., 24 В AC/DC, двигун <60 сек, шток клапану 14 х 14 | http://belimo.com.ua/files/catalog_fire/BE.pdf | 416 | 416
BE24-12 | 24 В AC/DC, двигун <60 сек, шток клапану 12 х 12 | http://belimo.com.ua/files/catalog_fire/BE.pdf | 418 | 418
5.4. Додаткове обладнання, аксесуари (для нового покоління приводів)
BAT72 | Термопереривач, т-ра спрацьовування 72 ° С, з кнопкою "тест", кабель 1 м, носик 65 мм | https://www.belimo.com/mam/general-documents/datasheets/en-gb/belimo_BAT72_datasheet_en-gb.pdf | 79 | 79
ZBAT72 | Змінний носик термопереривача, температура спрацьовування 72 °С | https://www.belimo.com/mam/general-documents/declarations/doc/belimo_DoC_EU_1492_BAT72.pdf | 31 | 31
ZBAT72/9 | Змінний носик термопереривача, температура спрацьовування 72 °С, L = 9 см | - | 42 | 42
ZBAT95 | Змінний носик термопереривача, температура спрацьовування внутр. датчика 95 °С | - | 40 | 40
ZBAT95/9 | Змінний носик термопереривача, т-ра спрацьовування внутр. датчика 95 °С, L = 9 см | - | 61 | 61
ZBAT120 | Змінний носик термопереривача, температура спрацьовування внутр. датчика 120 °С | - | 64 | 64
ZBAT140 | Змінний носик термопереривача, температура спрацьовування внутр. датчика 140 °С | - | 64 | 64
ZKN1-B.1 | Ручка-ключ 40 мм для ручного взводу пружини для прив. BFL…/BFN… мін. замовл. 100 шт | - | 1.11 | 1.11
ZZN12-B.1 | Індикатор положення (стрілка) для приводів BFL…/BFN…, 12x12 мм, мін. замовл. 100 шт | - | 0.62 | 0.62
ZA10-B.1 | Вставка, перехід зі штока 12х12 мм на 10х10 мм, для BLF/BF/BFL/BFN, мін. замовл. 50 шт | - | 0.51 | 0.51
ZA11-B.1 | Вставка, перехід зі штока 12х12 мм на 11х11 мм, для BLF/BF/BFL/BFN, мін. замовл. 50 шт | - | 4.8 | 4.8
ZA8-B.1 | Вставка, перехід зі штока 12х12 мм на 8х8 мм, для BLF/BF/BFL/BFN, мін. замовл. 50 шт | - | 1.06 | 1.06
5.5. Додаткове обладнання, аксесуари (для старого покоління приводів – серії BLF...)
ZBAE72 | Змінний носик термопереривача, температура спрацьовування 72 °С | - | 31 | 31
ZBAE95 | Змінний носик термопереривача, темп. спрацьовування 95 ° С (корпус зеленого кольору) | - | 40 | 40
Примітки:
Електроприводи вогнезатримуючих клапанів та клапанів димовидалення з протоколами MP-Bus, ModBus, LON - див.
вкладку "15. BUS та MF приводи".
При виборі електроприводів вогнезатримуючих клапанів та клапанів димовидалення обов'язково слід користуватися
каталогами виробників клапанів - у них вказані необхідні типи та кількості приводів для кожного типорозміру
клапанів.
ПОВЕРНУТИСЬ НА ПОЧАТОК СТОРІНКИ
ПОВЕРНУТИСЬ ДО ЗМІСТУ

## 6. Кульові регулюючі
6. Прайс на регулюючі (з корекційним диском) кульові клапани з електроприводами
виробництва BELIMO Automation, Швейцарія (ціни в ЄВРО з ПДВ)
Діє з 01.02.2024
Зроблено у Швейцарії. Продукцію сертифіковано в Україні.
* Див. примітки та приклади розшифровування кодів приводів у нижній частині цієї сторінки.
Посібник з підбору обладнання з поясненнями та прикладами
Белімо у програмі розрахунку систем опалення Sankom Audytor SET (+ Audytor CO, KAN CO)
Онлайн програма підбору клапанів та датчиків Sizing and Selection Tool (замість Select Pro)
Програма підбору клапанів Белімо Select Pro v. 3:
Інструкція користувача для програми Select Pro
| Програма створення 2D та 3D моделей обладнання VDI Selector | [32 empty] | Введіть знижку: | 0%
| Інструкція користувача для програми VDI Selector | [32 empty] | Додаткове мито: | 0%
Посилання на каталог кульових клапанів
Усі програми підбору Белімо списком
Примітки:
| 76 | Жовтою заливкою виділено вартість електроприводу.
| 35 | Бежевою заливкою виділено вартість клапана.
| 111 | Сірою заливкою виділено вартість за комплект клапан+електропривід (оптимальні за зусиллям та ціною приводи для даного клапану).
| 129 | Білою заливкою виділено вартість за комплект клапан+електропривід (приводи, що конструктивно підходять для обраного клапану, але мають більше зусилля та вищу вартість).
Якщо на перетині рядка та стовпця не вказана вартість – привід не підходить для даного клапану.
DN (мм) | Тип клапану (старий код) | Тип клапану | Посилання | kvs (м3/год) | Ціна кла-пану | Цена кла-пан | Електроприводи
[7 empty] | Без пружинного повернення | [24 empty] | З пруж. поверн.
[7 empty] | 3-point (триточковий) або відкр./закр. | [13 empty] | Аналогове керування 0..10 В | [10 empty] | Аналог. керув. 0..10 В
[7 empty] | живлення 24 В AC/DC | [6 empty] | живлення 230 В AC | [6 empty] | живлення 24 В AC/DC | [10 empty] | живлення 24 В AC/DC
[7 empty] | TR24-3 | TRY24 | LR24A | LR24AX LRA-000 001 005 | NR24A | NR24AX NRA-000 001 004 | SR24A | TR230-3 | TRY230 | LR230A | LR230AX-TP LRA-T60 0TP 005 | NR230A | NR230AX NRA-060 001 004 | SR230A | TR24-SR | TRY24-SR | LR24A-SR | LRC24A-SR | LRQ24A-SR | NR24A-SR | NRC24A-SR | NRQ24A-SR | SR24A-SR | SRC24A-SR | SRQ24A-SR | TRF24-SR / TRF24-SR-O | LRF24-SR | NRF24A-SZ / NRF24A-SZ-O | SRF24A-SZ / SRF24A-SZ-O
Посилання на документацію | [6 empty] | http://belimo.com.ua/files/catalog_water/024_TR_LR_NR_SR_3p.pdf | https://www.belimo.com/mam/general-documents/datasheets/en-gb/belimo_TRY24_datasheet_en-gb.pdf | http://belimo.com.ua/files/catalog_water/024_TR_LR_NR_SR_3p.pdf | http://belimo.com.ua/files/catalog_water/024_TR_LR_NR_SR_3p.pdf | http://belimo.com.ua/files/catalog_water/024_TR_LR_NR_SR_3p.pdf | http://belimo.com.ua/files/catalog_water/024_TR_LR_NR_SR_3p.pdf | http://belimo.com.ua/files/catalog_water/024_TR_LR_NR_SR_3p.pdf | http://belimo.com.ua/files/catalog_water/024_TR_LR_NR_SR_3p.pdf | https://www.belimo.com/mam/general-documents/datasheets/en-gb/belimo_TRY230_datasheet_en-gb.pdf | http://belimo.com.ua/files/catalog_water/024_TR_LR_NR_SR_3p.pdf | http://belimo.com.ua/files/catalog_water/024_TR_LR_NR_SR_3p.pdf | http://belimo.com.ua/files/catalog_water/024_TR_LR_NR_SR_3p.pdf | http://belimo.com.ua/files/catalog_water/024_TR_LR_NR_SR_3p.pdf | http://belimo.com.ua/files/catalog_water/024_TR_LR_NR_SR_3p.pdf | http://belimo.com.ua/files/catalog_water/025_TR_LR_NR_SR_analog.pdf | http://belimo.com.ua/files/catalog_water/025_TR_LR_NR_SR_analog.pdf | http://belimo.com.ua/files/catalog_water/025_TR_LR_NR_SR_analog.pdf | http://belimo.com.ua/files/catalog_water/025_TR_LR_NR_SR_analog.pdf | http://belimo.com.ua/files/catalog_water/028_LRQ_NRQ_SRQ.pdf | http://belimo.com.ua/files/catalog_water/025_TR_LR_NR_SR_analog.pdf | http://belimo.com.ua/files/catalog_water/025_TR_LR_NR_SR_analog.pdf | http://belimo.com.ua/files/catalog_water/028_LRQ_NRQ_SRQ.pdf | http://belimo.com.ua/files/catalog_water/025_TR_LR_NR_SR_analog.pdf | http://belimo.com.ua/files/catalog_water/025_TR_LR_NR_SR_analog.pdf | - | https://www.belimo.com/mam/general-documents/datasheets/en-gb/belimo_TRF24-SR_datasheet_en-gb.pdf | https://www.belimo.com/mam/general-documents/datasheets/en-gb/belimo_LRF24-SR_datasheet_en-gb.pdf | http://belimo.com.ua/files/catalog_water/032_TRF_LRF_NRF_SRF..analog.pdf | https:
Крутний момент, Нм | [6 empty] | 2 | 2 | 5 | 5 | 10 | 10 | 20 | 2 | 2 | 5 | 5 | 10 | 10 | 20 | 2 | 2 | 5 | 5 | 4 | 10 | 10 | 8 | 20 | 20 | 16 | 2.5 | 4 | 10 | 20
Час повороту, с | [6 empty] | 105 | 35 | 90 | 35 | 90 | 45 | 90 | 105 | 35 | 90 | 35 | 90 | 45 | 90 | 90 | 35 | 90 | 35 | 9 | 90 | 45 | 9 | 90 | 35 | 9 | 90/25 | 150/20 | 90/20 | 90/20
Ціна привід+перехідник | [6 empty] | 115 | 120 | 141 | 154 | 177 | 188 | 202 | 115 | 120 | 141 | 154 | 177 | 188 | 202 | 147 | 147 | 184 | 193 | 296 | 248 | 257 | 353 | 271 | 303 | 447 | 255 | 294 | 335 | 394
Ціна привід+перехідник | [6 empty] | 115 | 120 | 141 | 154 | 177 | 188 | 202 | 115 | 120 | 141 | 154 | 177 | 188 | 202 | 147 | 147 | 184 | 193 | 296 | 248 | 257 | 353 | 271 | 303 | 447 | 255 | 294 | 335 | 394
6.1. Двоходові регулюючі клапани
R2…B… - двоходовий, регулюючий, внутрішня різьба, куля з ХРОМОВАНОЇ ЛАТУНІ, середовище: вода (до 100 С), етиленгліколь(50%)
15 | R209B | R2015-P63-B1 | http://belimo.com.ua/files/catalog_water/010_R20_R4_R60..reg.pdf | 0.63 | 55 | 55 | 170 | 175 | 196 | 209 | 232 | 243 | 257 | 170 | 175 | 196 | 209 | 232 | 243 | 257 | 202 | 202 | 239 | 248 | 351 | 303 | 312 | 408 | 326 | 358 | 502 | 310 | 349 | 390 | 449
15 | R210B | R2015-1-B1 | http://belimo.com.ua/files/catalog_water/010_R20_R4_R60..reg.pdf | 1 | 55 | 55 | 170 | 175 | 196 | 209 | 232 | 243 | 257 | 170 | 175 | 196 | 209 | 232 | 243 | 257 | 202 | 202 | 239 | 248 | 351 | 303 | 312 | 408 | 326 | 358 | 502 | 310 | 349 | 390 | 449
15 | R211B | R2015-1P6-B1 | http://belimo.com.ua/files/catalog_water/010_R20_R4_R60..reg.pdf | 1.6 | 55 | 55 | 170 | 175 | 196 | 209 | 232 | 243 | 257 | 170 | 175 | 196 | 209 | 232 | 243 | 257 | 202 | 202 | 239 | 248 | 351 | 303 | 312 | 408 | 326 | 358 | 502 | 310 | 349 | 390 | 449
15 | R212B | R2015-2P5-B1 | http://belimo.com.ua/files/catalog_water/010_R20_R4_R60..reg.pdf | 2.5 | 55 | 55 | 170 | 175 | 196 | 209 | 232 | 243 | 257 | 170 | 175 | 196 | 209 | 232 | 243 | 257 | 202 | 202 | 239 | 248 | 351 | 303 | 312 | 408 | 326 | 358 | 502 | 310 | 349 | 390 | 449
15 | R213B | R2015-4-B1 | http://belimo.com.ua/files/catalog_water/010_R20_R4_R60..reg.pdf | 4 | 55 | 55 | 170 | 175 | 196 | 209 | 232 | 243 | 257 | 170 | 175 | 196 | 209 | 232 | 243 | 257 | 202 | 202 | 239 | 248 | 351 | 303 | 312 | 408 | 326 | 358 | 502 | 310 | 349 | 390 | 449
15 | R214B | R2015-6P3-B1 | http://belimo.com.ua/files/catalog_water/010_R20_R4_R60..reg.pdf | 6.3 | 55 | 55 | 170 | 175 | 196 | 209 | 232 | 243 | 257 | 170 | 175 | 196 | 209 | 232 | 243 | 257 | 202 | 202 | 239 | 248 | 351 | 303 | 312 | 408 | 326 | 358 | 502 | 310 | 349 | 390 | 449
20 | R217B | R2020-4-B1 | http://belimo.com.ua/files/catalog_water/010_R20_R4_R60..reg.pdf | 4 | 65 | 65 | 180 | 185 | 206 | 219 | 242 | 253 | 267 | 180 | 185 | 206 | 219 | 242 | 253 | 267 | 212 | 212 | 249 | 258 | 361 | 313 | 322 | 418 | 336 | 368 | 512 | 320 | 359 | 400 | 459
20 | R218B | R2020-6P3-B1 | http://belimo.com.ua/files/catalog_water/010_R20_R4_R60..reg.pdf | 6.3 | 65 | 65 | 180 | 185 | 206 | 219 | 242 | 253 | 267 | 180 | 185 | 206 | 219 | 242 | 253 | 267 | 212 | 212 | 249 | 258 | 361 | 313 | 322 | 418 | 336 | 368 | 512 | 320 | 359 | 400 | 459
20 | R219B | R2020-8P6-B1 | http://belimo.com.ua/files/catalog_water/010_R20_R4_R60..reg.pdf | 8.6 | 65 | 65 | 180 | 185 | 206 | 219 | 242 | 253 | 267 | 180 | 185 | 206 | 219 | 242 | 253 | 267 | 212 | 212 | 249 | 258 | 361 | 313 | 322 | 418 | 336 | 368 | 512 | 320 | 359 | 400 | 459
25 | R222B | R2025-6P3-B2 | http://belimo.com.ua/files/catalog_water/010_R20_R4_R60..reg.pdf | 6.3 | 93 | 93 |  |  | 234 | 247 | 270 | 281 | 295 |  |  | 234 | 247 | 270 | 281 | 295 |  |  | 277 | 286 | 389 | 341 | 350 | 446 | 364 | 396 | 540 |  | 387 | 428 | 487
25 | R223B | R2025-10-B2 | http://belimo.com.ua/files/catalog_water/010_R20_R4_R60..reg.pdf | 10 | 93 | 93 |  |  | 234 | 247 | 270 | 281 | 295 |  |  | 234 | 247 | 270 | 281 | 295 |  |  | 277 | 286 | 389 | 341 | 350 | 446 | 364 | 396 | 540 |  | 387 | 428 | 487
25 | R224B | R2025-16-B2 | http://belimo.com.ua/files/catalog_water/010_R20_R4_R60..reg.pdf | 16 | 93 | 93 |  |  | 234 | 247 | 270 | 281 | 295 |  |  | 234 | 247 | 270 | 281 | 295 |  |  | 277 | 286 | 389 | 341 | 350 | 446 | 364 | 396 | 540 |  | 387 | 428 | 487
32 | R229B | R2032-10-B2 | http://belimo.com.ua/files/catalog_water/010_R20_R4_R60..reg.pdf | 10 | 115 | 115 |  |  | 256 | 269 | 292 | 303 | 317 |  |  | 256 | 269 | 292 | 303 | 317 |  |  | 299 | 308 | 411 | 363 | 372 | 468 | 386 | 418 | 562 |  | 409 | 450 | 509
32 | R231B | R2032-16-B3 | http://belimo.com.ua/files/catalog_water/010_R20_R4_R60..reg.pdf | 16 | 136 | 136 |  |  |  |  | 313 | 324 | 338 |  |  |  |  | 313 | 324 | 338 | [5 empty] | 384 | 393 | 489 | 407 | 439 | 583 |  |  | 471 | 530
40 | R238B | R2040-16-B3 | http://belimo.com.ua/files/catalog_water/010_R20_R4_R60..reg.pdf | 16 | 166 | 166 |  |  |  |  | 343 | 354 | 368 |  |  |  |  | 343 | 354 | 368 | [5 empty] | 414 | 423 | 519 | 437 | 469 | 613 |  |  | 501 | 560
40 | R239B | R2040-25-B3 | http://belimo.com.ua/files/catalog_water/010_R20_R4_R60..reg.pdf | 25 | 166 | 166 |  |  |  |  | 343 | 354 | 368 |  |  |  |  | 343 | 354 | 368 | [5 empty] | 414 | 423 | 519 | 437 | 469 | 613 |  |  | 501 | 560
50 | R248B | R2050-25-B3 | http://belimo.com.ua/files/catalog_water/010_R20_R4_R60..reg.pdf | 25 | 220 | 220 |  |  |  |  | 397 | 408 | 422 |  |  |  |  | 397 | 408 | 422 | [5 empty] | 468 | 477 | 573 | 491 | 523 | 667 |  |  | 555 | 614
50 | R249B | R2050-40-B3 | http://belimo.com.ua/files/catalog_water/010_R20_R4_R60..reg.pdf | 40 | 220 | 220 |  |  |  |  | 397 | 408 | 422 |  |  |  |  | 397 | 408 | 422 | [5 empty] | 468 | 477 | 573 | 491 | 523 | 667 |  |  | 555 | 614
R2…S… - двоходовий, регулюючий, внутрішня різьба, куля з НЕРЖАВІЮЧОЇ СТАЛІ, середовище: вода (до 120 С), етиленгліколь (50%)
15 | R205K | R2015-P25-S1 | http://belimo.com.ua/files/catalog_water/010_R20_R4_R60..reg.pdf | 0.25 | 72 | 72 | 187 | 192 | 213 | 226 | 249 | 260 | 274 | 187 | 192 | 213 | 226 | 249 | 260 | 274 | 219 | 219 | 256 | 265 | 368 | 320 | 329 | 425 | 343 | 375 | 519 | 327 | 366 | 407 | 466
15 | R206K | R2015-P4-S1 | http://belimo.com.ua/files/catalog_water/010_R20_R4_R60..reg.pdf | 0.4 | 72 | 72 | 187 | 192 | 213 | 226 | 249 | 260 | 274 | 187 | 192 | 213 | 226 | 249 | 260 | 274 | 219 | 219 | 256 | 265 | 368 | 320 | 329 | 425 | 343 | 375 | 519 | 327 | 366 | 407 | 466
15 | R209 | R2015-P63-S1 | http://belimo.com.ua/files/catalog_water/010_R20_R4_R60..reg.pdf | 0.63 | 72 | 72 | 187 | 192 | 213 | 226 | 249 | 260 | 274 | 187 | 192 | 213 | 226 | 249 | 260 | 274 | 219 | 219 | 256 | 265 | 368 | 320 | 329 | 425 | 343 | 375 | 519 | 327 | 366 | 407 | 466
15 | R210 | R2015-1-S1 | http://belimo.com.ua/files/catalog_water/010_R20_R4_R60..reg.pdf | 1 | 72 | 72 | 187 | 192 | 213 | 226 | 249 | 260 | 274 | 187 | 192 | 213 | 226 | 249 | 260 | 274 | 219 | 219 | 256 | 265 | 368 | 320 | 329 | 425 | 343 | 375 | 519 | 327 | 366 | 407 | 466
15 | R211 | R2015-1P6-S1 | http://belimo.com.ua/files/catalog_water/010_R20_R4_R60..reg.pdf | 1.6 | 72 | 72 | 187 | 192 | 213 | 226 | 249 | 260 | 274 | 187 | 192 | 213 | 226 | 249 | 260 | 274 | 219 | 219 | 256 | 265 | 368 | 320 | 329 | 425 | 343 | 375 | 519 | 327 | 366 | 407 | 466
15 | R212 | R2015-2P5-S1 | http://belimo.com.ua/files/catalog_water/010_R20_R4_R60..reg.pdf | 2.5 | 72 | 72 | 187 | 192 | 213 | 226 | 249 | 260 | 274 | 187 | 192 | 213 | 226 | 249 | 260 | 274 | 219 | 219 | 256 | 265 | 368 | 320 | 329 | 425 | 343 | 375 | 519 | 327 | 366 | 407 | 466
15 | R213 | R2015-4-S1 | http://belimo.com.ua/files/catalog_water/010_R20_R4_R60..reg.pdf | 4 | 72 | 72 | 187 | 192 | 213 | 226 | 249 | 260 | 274 | 187 | 192 | 213 | 226 | 249 | 260 | 274 | 219 | 219 | 256 | 265 | 368 | 320 | 329 | 425 | 343 | 375 | 519 | 327 | 366 | 407 | 466
15 | R214 | R2015-6P3-S1 | http://belimo.com.ua/files/catalog_water/010_R20_R4_R60..reg.pdf | 6.3 | 72 | 72 | 187 | 192 | 213 | 226 | 249 | 260 | 274 | 187 | 192 | 213 | 226 | 249 | 260 | 274 | 219 | 219 | 256 | 265 | 368 | 320 | 329 | 425 | 343 | 375 | 519 | 327 | 366 | 407 | 466
20 | R217 | R2020-4-S2 | http://belimo.com.ua/files/catalog_water/010_R20_R4_R60..reg.pdf | 4 | 83 | 83 |  |  | 224 | 237 | 260 | 271 | 285 |  |  | 224 | 237 | 260 | 271 | 285 |  |  | 267 | 276 | 379 | 331 | 340 | 436 | 354 | 386 | 530 |  | 377 | 418 | 477
20 | R218 | R2020-6P3-S2 | http://belimo.com.ua/files/catalog_water/010_R20_R4_R60..reg.pdf | 6.3 | 83 | 83 |  |  | 224 | 237 | 260 | 271 | 285 |  |  | 224 | 237 | 260 | 271 | 285 |  |  | 267 | 276 | 379 | 331 | 340 | 436 | 354 | 386 | 530 |  | 377 | 418 | 477
20 | R219 | R2020-8P6-S2 | http://belimo.com.ua/files/catalog_water/010_R20_R4_R60..reg.pdf | 8.6 | 83 | 83 |  |  | 224 | 237 | 260 | 271 | 285 |  |  | 224 | 237 | 260 | 271 | 285 |  |  | 267 | 276 | 379 | 331 | 340 | 436 | 354 | 386 | 530 |  | 377 | 418 | 477
25 | R222 | R2025-6P3-S2 | http://belimo.com.ua/files/catalog_water/010_R20_R4_R60..reg.pdf | 6.3 | 101 | 101 |  |  | 242 | 255 | 278 | 289 | 303 |  |  | 242 | 255 | 278 | 289 | 303 |  |  | 285 | 294 | 397 | 349 | 358 | 454 | 372 | 404 | 548 |  | 395 | 436 | 495
25 | R223 | R2025-10-S2 | http://belimo.com.ua/files/catalog_water/010_R20_R4_R60..reg.pdf | 10 | 101 | 101 |  |  | 242 | 255 | 278 | 289 | 303 |  |  | 242 | 255 | 278 | 289 | 303 |  |  | 285 | 294 | 397 | 349 | 358 | 454 | 372 | 404 | 548 |  | 395 | 436 | 495
25 | R224 | R2025-16-S2 | http://belimo.com.ua/files/catalog_water/010_R20_R4_R60..reg.pdf | 16 | 101 | 101 |  |  | 242 | 255 | 278 | 289 | 303 |  |  | 242 | 255 | 278 | 289 | 303 |  |  | 285 | 294 | 397 | 349 | 358 | 454 | 372 | 404 | 548 |  | 395 | 436 | 495
32 | R231 | R2032-16-S3 | http://belimo.com.ua/files/catalog_water/010_R20_R4_R60..reg.pdf | 16 | 146 | 146 |  |  |  |  | 323 | 334 | 348 |  |  |  |  | 323 | 334 | 348 | [5 empty] | 394 | 403 | 499 | 417 | 449 | 593 |  |  | 481 | 540
40 | R238 | R2040-16-S3 | http://belimo.com.ua/files/catalog_water/010_R20_R4_R60..reg.pdf | 16 | 177 | 177 |  |  |  |  | 354 | 365 | 379 |  |  |  |  | 354 | 365 | 379 | [5 empty] | 425 | 434 | 530 | 448 | 480 | 624 |  |  | 512 | 571
40 | R239 | R2040-25-S3 | http://belimo.com.ua/files/catalog_water/010_R20_R4_R60..reg.pdf | 25 | 177 | 177 |  |  |  |  | 354 | 365 | 379 |  |  |  |  | 354 | 365 | 379 | [5 empty] | 425 | 434 | 530 | 448 | 480 | 624 |  |  | 512 | 571
50 | R248 | R2050-25-S4 | http://belimo.com.ua/files/catalog_water/010_R20_R4_R60..reg.pdf | 25 | 232 | 232 | [6 empty] | 434 | [6 empty] | 434 | [8 empty] | 503 | 535 | 679 |  |  |  | 626
50 | R249 | R2050-40-S4 | http://belimo.com.ua/files/catalog_water/010_R20_R4_R60..reg.pdf | 40 | 232 | 232 | [6 empty] | 434 | [6 empty] | 434 | [8 empty] | 503 | 535 | 679 |  |  |  | 626
ZR23… - монтажні перехідники для клапанів серій R2…, R3… (по 2 шт для двоходового R2… та 3 шт для триходового R3…):
15 | - | ZR2315 | - | - | 11 | 11
20 | - | ZR2320 | - | - | 12 | 12
25 | - | ZR2325 | - | - | 15 | 15
32 | - | ZR2332 | - | - | 23 | 23
40 | - | ZR2340 | - | - | 30 | 30
50 | - | ZR2350 | - | - | 45 | 45
R4… - двоходовий, регулюючий, зовнішня різьба, куля з НЕРЖАВІЮЧОЇ СТАЛІ, середовище: вода (до 120 С), етиленгліколь (50%)
15 | R409 | R409 | http://belimo.com.ua/files/catalog_water/010_R20_R4_R60..reg.pdf | 0.63 | 86 | 86 | 201 | 206 | 227 | 240 | 263 | 274 | 288 | 201 | 206 | 227 | 240 | 263 | 274 | 288 | 233 | 233 | 270 | 279 | 382 | 334 | 343 | 439 | 357 | 389 | 533 | 341 | 380 | 421 | 480
15 | R410 | R410 | http://belimo.com.ua/files/catalog_water/010_R20_R4_R60..reg.pdf | 1 | 86 | 86 | 201 | 206 | 227 | 240 | 263 | 274 | 288 | 201 | 206 | 227 | 240 | 263 | 274 | 288 | 233 | 233 | 270 | 279 | 382 | 334 | 343 | 439 | 357 | 389 | 533 | 341 | 380 | 421 | 480
15 | R411 | R411 | http://belimo.com.ua/files/catalog_water/010_R20_R4_R60..reg.pdf | 1.6 | 86 | 86 | 201 | 206 | 227 | 240 | 263 | 274 | 288 | 201 | 206 | 227 | 240 | 263 | 274 | 288 | 233 | 233 | 270 | 279 | 382 | 334 | 343 | 439 | 357 | 389 | 533 | 341 | 380 | 421 | 480
15 | R412 | R412 | http://belimo.com.ua/files/catalog_water/010_R20_R4_R60..reg.pdf | 2.5 | 86 | 86 | 201 | 206 | 227 | 240 | 263 | 274 | 288 | 201 | 206 | 227 | 240 | 263 | 274 | 288 | 233 | 233 | 270 | 279 | 382 | 334 | 343 | 439 | 357 | 389 | 533 | 341 | 380 | 421 | 480
15 | R413 | R413 | http://belimo.com.ua/files/catalog_water/010_R20_R4_R60..reg.pdf | 4 | 86 | 86 | 201 | 206 | 227 | 240 | 263 | 274 | 288 | 201 | 206 | 227 | 240 | 263 | 274 | 288 | 233 | 233 | 270 | 279 | 382 | 334 | 343 | 439 | 357 | 389 | 533 | 341 | 380 | 421 | 480
15 | R414 | R414 | http://belimo.com.ua/files/catalog_water/010_R20_R4_R60..reg.pdf | 6.3 | 86 | 86 | 201 | 206 | 227 | 240 | 263 | 274 | 288 | 201 | 206 | 227 | 240 | 263 | 274 | 288 | 233 | 233 | 270 | 279 | 382 | 334 | 343 | 439 | 357 | 389 | 533 | 341 | 380 | 421 | 480
20 | R417 | R417 | http://belimo.com.ua/files/catalog_water/010_R20_R4_R60..reg.pdf | 4 | 96 | 96 |  |  | 237 | 250 | 273 | 284 | 298 |  |  | 237 | 250 | 273 | 284 | 298 |  |  | 280 | 289 | 392 | 344 | 353 | 449 | 367 | 399 | 543 |  | 390 | 431 | 490
20 | R418 | R418 | http://belimo.com.ua/files/catalog_water/010_R20_R4_R60..reg.pdf | 6.3 | 96 | 96 |  |  | 237 | 250 | 273 | 284 | 298 |  |  | 237 | 250 | 273 | 284 | 298 |  |  | 280 | 289 | 392 | 344 | 353 | 449 | 367 | 399 | 543 |  | 390 | 431 | 490
20 | R419 | R419 | http://belimo.com.ua/files/catalog_water/010_R20_R4_R60..reg.pdf | 8.6 | 96 | 96 |  |  | 237 | 250 | 273 | 284 | 298 |  |  | 237 | 250 | 273 | 284 | 298 |  |  | 280 | 289 | 392 | 344 | 353 | 449 | 367 | 399 | 543 |  | 390 | 431 | 490
25 | R422 | R422 | http://belimo.com.ua/files/catalog_water/010_R20_R4_R60..reg.pdf | 6.3 | 125 | 125 |  |  | 266 | 279 | 302 | 313 | 327 |  |  | 266 | 279 | 302 | 313 | 327 |  |  | 309 | 318 | 421 | 373 | 382 | 478 | 396 | 428 | 572 |  | 419 | 460 | 519
25 | R423 | R423 | http://belimo.com.ua/files/catalog_water/010_R20_R4_R60..reg.pdf | 10 | 125 | 125 |  |  | 266 | 279 | 302 | 313 | 327 |  |  | 266 | 279 | 302 | 313 | 327 |  |  | 309 | 318 | 421 | 373 | 382 | 478 | 396 | 428 | 572 |  | 419 | 460 | 519
25 | R424 | R424 | http://belimo.com.ua/files/catalog_water/010_R20_R4_R60..reg.pdf | 16 | 125 | 125 |  |  | 266 | 279 | 302 | 313 | 327 |  |  | 266 | 279 | 302 | 313 | 327 |  |  | 309 | 318 | 421 | 373 | 382 | 478 | 396 | 428 | 572 |  | 419 | 460 | 519
32 | R431 | R431 | http://belimo.com.ua/files/catalog_water/010_R20_R4_R60..reg.pdf | 16 | 175 | 175 |  |  |  |  | 352 | 363 | 377 |  |  |  |  | 352 | 363 | 377 | [5 empty] | 423 | 432 | 528 | 446 | 478 | 622 |  |  | 510 | 569
40 | R438 | R438 | http://belimo.com.ua/files/catalog_water/010_R20_R4_R60..reg.pdf | 16 | 210 | 210 |  |  |  |  | 387 | 398 | 412 |  |  |  |  | 387 | 398 | 412 | [5 empty] | 458 | 467 | 563 | 481 | 513 | 657 |  |  | 545 | 604
40 | R439 | R439 | http://belimo.com.ua/files/catalog_water/010_R20_R4_R60..reg.pdf | 25 | 210 | 210 |  |  |  |  | 387 | 398 | 412 |  |  |  |  | 387 | 398 | 412 | [5 empty] | 458 | 467 | 563 | 481 | 513 | 657 |  |  | 545 | 604
50 | R448 | R448 | http://belimo.com.ua/files/catalog_water/010_R20_R4_R60..reg.pdf | 25 | 287 | 287 | [6 empty] | 489 | [6 empty] | 489 | [8 empty] | 558 | 590 | 734 |  |  |  | 681
50 | R449 | R449 | http://belimo.com.ua/files/catalog_water/010_R20_R4_R60..reg.pdf | 40 | 287 | 287 | [6 empty] | 489 | [6 empty] | 489 | [8 empty] | 558 | 590 | 734 |  |  |  | 681
ZR45… - монтажні перехідники для клапанів серій R4…, R5… (по 2 шт для двоходового R4… та 3 шт для триходового R5…):
15 | - | ZR4515 | - | - | 10 | 10
20 | - | ZR4520 | - | - | 11 | 11
25 | - | ZR4525 | - | - | 13 | 13
32 | - | ZR4532 | - | - | 22 | 22
40 | - | ZR4540 | - | - | 28 | 28
50 | - | ZR4550 | - | - | 44 | 44
R6… - двоходовий, регулюючий, фланець, куля з ХРОМОВАНОЇ ЛАТУНІ, середовище: вода (до 100 С), етиленгліколь (50%)
15 | R609R | R6015RP63-B1 | http://belimo.com.ua/files/catalog_water/010_R20_R4_R60..reg.pdf | 0.63 | 246 | 246 | 361 | 366 | 387 | 400 | 423 | 434 | 448 | 361 | 366 | 387 | 400 | 423 | 434 | 448 | 393 | 393 | 430 | 439 | 542 | 494 | 503 | 599 | 517 | 549 | 693 | 501 | 540 | 581 | 640
15 | R610R | R6015R1-B1 | http://belimo.com.ua/files/catalog_water/010_R20_R4_R60..reg.pdf | 1 | 246 | 246 | 361 | 366 | 387 | 400 | 423 | 434 | 448 | 361 | 366 | 387 | 400 | 423 | 434 | 448 | 393 | 393 | 430 | 439 | 542 | 494 | 503 | 599 | 517 | 549 | 693 | 501 | 540 | 581 | 640
15 | R611R | R6015R1P6-B1 | http://belimo.com.ua/files/catalog_water/010_R20_R4_R60..reg.pdf | 1.6 | 246 | 246 | 361 | 366 | 387 | 400 | 423 | 434 | 448 | 361 | 366 | 387 | 400 | 423 | 434 | 448 | 393 | 393 | 430 | 439 | 542 | 494 | 503 | 599 | 517 | 549 | 693 | 501 | 540 | 581 | 640
15 | R612R | R6015R2P5-B1 | http://belimo.com.ua/files/catalog_water/010_R20_R4_R60..reg.pdf | 2.5 | 246 | 246 | 361 | 366 | 387 | 400 | 423 | 434 | 448 | 361 | 366 | 387 | 400 | 423 | 434 | 448 | 393 | 393 | 430 | 439 | 542 | 494 | 503 | 599 | 517 | 549 | 693 | 501 | 540 | 581 | 640
15 | R613R | R6015R4-B1 | http://belimo.com.ua/files/catalog_water/010_R20_R4_R60..reg.pdf | 4 | 246 | 246 | 361 | 366 | 387 | 400 | 423 | 434 | 448 | 361 | 366 | 387 | 400 | 423 | 434 | 448 | 393 | 393 | 430 | 439 | 542 | 494 | 503 | 599 | 517 | 549 | 693 | 501 | 540 | 581 | 640
20 | R618R | R6020R6P3-B1 | http://belimo.com.ua/files/catalog_water/010_R20_R4_R60..reg.pdf | 6.3 | 253 | 253 | 368 | 373 | 394 | 407 | 430 | 441 | 455 | 368 | 373 | 394 | 407 | 430 | 441 | 455 | 400 | 400 | 437 | 446 | 549 | 501 | 510 | 606 | 524 | 556 | 700 | 508 | 547 | 588 | 647
25 | R623R | R6025R10-B2 | http://belimo.com.ua/files/catalog_water/010_R20_R4_R60..reg.pdf | 10 | 281 | 281 |  |  | 422 | 435 | 458 | 469 | 483 |  |  | 422 | 435 | 458 | 469 | 483 |  |  | 465 | 474 | 577 | 529 | 538 | 634 | 552 | 584 | 728 |  | 575 | 616 | 675
32 | R631R | R6032R16-B3 | http://belimo.com.ua/files/catalog_water/010_R20_R4_R60..reg.pdf | 16 | 320 | 320 |  |  |  |  | 497 | 508 | 522 |  |  |  |  | 497 | 508 | 522 | [5 empty] | 568 | 577 | 673 | 591 | 623 | 767 |  |  | 655 | 714
40 | R639R | R6040R25-B3 | http://belimo.com.ua/files/catalog_water/010_R20_R4_R60..reg.pdf | 25 | 365 | 365 |  |  |  |  | 542 | 553 | 567 |  |  |  |  | 542 | 553 | 567 | [5 empty] | 613 | 622 | 718 | 636 | 668 | 812 |  |  | 700 | 759
50 | R649R | R6050R40-B3 | http://belimo.com.ua/files/catalog_water/010_R20_R4_R60..reg.pdf | 40 | 408 | 408 |  |  |  |  | 585 | 596 | 610 |  |  |  |  | 585 | 596 | 610 | [5 empty] | 656 | 665 | 761 | 679 | 711 | 855 |  |  | 743 | 802
65 | R664R | R664R | http://belimo.com.ua/files/catalog_water/010_R20_R4_R60..reg.pdf | 58 | 708 | 708 | [6 empty] | 910 | [6 empty] | 910 | [8 empty] | 979 | 1011 | 1155 |  |  |  | 1102
80 | R679R | R679R | http://belimo.com.ua/files/catalog_water/010_R20_R4_R60..reg.pdf | 90 | 1014 | 1014 | [6 empty] | 1216 | [6 empty] | 1216 | [8 empty] | 1285 | 1317 | 1461 |  |  |  | 1408
100 | - | R6100W160-S8 | http://belimo.com.ua/files/catalog_water/010_R20_R4_R60..reg.pdf | 160 | 1521 | 1521 | * для клапанів LG-CCV R6100W160-S8 застосовуються інші типи приводів, див. нижче на даному аркуші.
125 | - | R6125W250-S8 | http://belimo.com.ua/files/catalog_water/010_R20_R4_R60..reg.pdf | 250 | 2532 | 2532 | * для клапанів LG-CCV R6125W250-S8 застосовуються інші типи приводів, див. нижче на даному аркуші.
150 | - | R6150W320-S8 | http://belimo.com.ua/files/catalog_water/010_R20_R4_R60..reg.pdf | 320 | 3117 | 3117 | * для клапанів LG-CCV R6150W320-S8 застосовуються інші типи приводів, див. нижче на даному аркуші.
6.2. Триходові регулюючі клапани
R3…B… - триходовий, регулюючий, внутрішня різьба, куля з ХРОМОВАНОЇ ЛАТУНІ, середовище: вода (до 100 С), етиленгліколь(50%)
15 | R309B | R3015-P63-B1 | http://belimo.com.ua/files/catalog_water/011_R30_R5_R70..reg.pdf | 0.63 | 83 | 83 | 198 | 203 | 224 | 237 | 260 | 271 | 285 | 198 | 203 | 224 | 237 | 260 | 271 | 285 | 230 | 230 | 267 | 276 | 379 | 331 | 340 | 436 | 354 | 386 | 530 | 338 | 377 | 418 | 477
15 | R310B | R3015-1-B1 | http://belimo.com.ua/files/catalog_water/011_R30_R5_R70..reg.pdf | 1 | 83 | 83 | 198 | 203 | 224 | 237 | 260 | 271 | 285 | 198 | 203 | 224 | 237 | 260 | 271 | 285 | 230 | 230 | 267 | 276 | 379 | 331 | 340 | 436 | 354 | 386 | 530 | 338 | 377 | 418 | 477
15 | R311B | R3015-1P6-B1 | http://belimo.com.ua/files/catalog_water/011_R30_R5_R70..reg.pdf | 1.6 | 83 | 83 | 198 | 203 | 224 | 237 | 260 | 271 | 285 | 198 | 203 | 224 | 237 | 260 | 271 | 285 | 230 | 230 | 267 | 276 | 379 | 331 | 340 | 436 | 354 | 386 | 530 | 338 | 377 | 418 | 477
15 | R312B | R3015-2P5-B1 | http://belimo.com.ua/files/catalog_water/011_R30_R5_R70..reg.pdf | 2.5 | 83 | 83 | 198 | 203 | 224 | 237 | 260 | 271 | 285 | 198 | 203 | 224 | 237 | 260 | 271 | 285 | 230 | 230 | 267 | 276 | 379 | 331 | 340 | 436 | 354 | 386 | 530 | 338 | 377 | 418 | 477
15 | R313B | R3015-4-B1 | http://belimo.com.ua/files/catalog_water/011_R30_R5_R70..reg.pdf | 4 | 83 | 83 | 198 | 203 | 224 | 237 | 260 | 271 | 285 | 198 | 203 | 224 | 237 | 260 | 271 | 285 | 230 | 230 | 267 | 276 | 379 | 331 | 340 | 436 | 354 | 386 | 530 | 338 | 377 | 418 | 477
20 | R317B | R3020-4-B1 | http://belimo.com.ua/files/catalog_water/011_R30_R5_R70..reg.pdf | 4 | 100 | 100 | 215 | 220 | 241 | 254 | 277 | 288 | 302 | 215 | 220 | 241 | 254 | 277 | 288 | 302 | 247 | 247 | 284 | 293 | 396 | 348 | 357 | 453 | 371 | 403 | 547 | 355 | 394 | 435 | 494
20 | R318B | R3020-6P3-B1 | http://belimo.com.ua/files/catalog_water/011_R30_R5_R70..reg.pdf | 6.3 | 100 | 100 | 215 | 220 | 241 | 254 | 277 | 288 | 302 | 215 | 220 | 241 | 254 | 277 | 288 | 302 | 247 | 247 | 284 | 293 | 396 | 348 | 357 | 453 | 371 | 403 | 547 | 355 | 394 | 435 | 494
25 | R322B | R3025-6P3-B2 | http://belimo.com.ua/files/catalog_water/011_R30_R5_R70..reg.pdf | 6.3 | 129 | 129 |  |  | 270 | 283 | 306 | 317 | 331 |  |  | 270 | 283 | 306 | 317 | 331 |  |  | 313 | 322 | 425 | 377 | 386 | 482 | 400 | 432 | 576 |  | 423 | 464 | 523
25 | R323B | R3025-10-B2 | http://belimo.com.ua/files/catalog_water/011_R30_R5_R70..reg.pdf | 10 | 129 | 129 |  |  | 270 | 283 | 306 | 317 | 331 |  |  | 270 | 283 | 306 | 317 | 331 |  |  | 313 | 322 | 425 | 377 | 386 | 482 | 400 | 432 | 576 |  | 423 | 464 | 523
32 | R329B | R3032-10-B2 | http://belimo.com.ua/files/catalog_water/011_R30_R5_R70..reg.pdf | 10 | 161 | 161 |  |  | 302 | 315 | 338 | 349 | 363 |  |  | 302 | 315 | 338 | 349 | 363 |  |  | 345 | 354 | 457 | 409 | 418 | 514 | 432 | 464 | 608 |  | 455 | 496 | 555
32 | R331B | R3032-16-B3 | http://belimo.com.ua/files/catalog_water/011_R30_R5_R70..reg.pdf | 16 | 182 | 182 |  |  |  |  | 359 | 370 | 384 |  |  |  |  | 359 | 370 | 384 | [5 empty] | 430 | 439 | 535 | 453 | 485 | 629 |  |  | 517 | 576
40 | R338B | R3040-16-B3 | http://belimo.com.ua/files/catalog_water/011_R30_R5_R70..reg.pdf | 16 | 217 | 217 |  |  |  |  | 394 | 405 | 419 |  |  |  |  | 394 | 405 | 419 | [5 empty] | 465 | 474 | 570 | 488 | 520 | 664 |  |  | 552 | 611
50 | R348B | R3050-25-B3 | http://belimo.com.ua/files/catalog_water/011_R30_R5_R70..reg.pdf | 25 | 264 | 264 |  |  |  |  | 441 | 452 | 466 |  |  |  |  | 441 | 452 | 466 | [5 empty] | 512 | 521 | 617 | 535 | 567 | 711 |  |  | 599 | 658
R3…S… - триходовий, регулюючий, внутрішня різьба, куля з НЕРЖАВІЮЧОЇ СТАЛІ, середовище: вода (до 120 С), етиленгліколь (50%)
15 | R305K | R3015-P25-S1 | http://belimo.com.ua/files/catalog_water/011_R30_R5_R70..reg.pdf | 0.25 | 127 | 127 | 242 | 247 | 268 | 281 | 304 | 315 | 329 | 242 | 247 | 268 | 281 | 304 | 315 | 329 | 274 | 274 | 311 | 320 | 423 | 375 | 384 | 480 | 398 | 430 | 574 | 382 | 421 | 462 | 521
15 | R306K | R3015-P4-S1 | http://belimo.com.ua/files/catalog_water/011_R30_R5_R70..reg.pdf | 0.4 | 127 | 127 | 242 | 247 | 268 | 281 | 304 | 315 | 329 | 242 | 247 | 268 | 281 | 304 | 315 | 329 | 274 | 274 | 311 | 320 | 423 | 375 | 384 | 480 | 398 | 430 | 574 | 382 | 421 | 462 | 521
15 | R309 | R3015-P63-S1 | http://belimo.com.ua/files/catalog_water/011_R30_R5_R70..reg.pdf | 0.63 | 127 | 127 | 242 | 247 | 268 | 281 | 304 | 315 | 329 | 242 | 247 | 268 | 281 | 304 | 315 | 329 | 274 | 274 | 311 | 320 | 423 | 375 | 384 | 480 | 398 | 430 | 574 | 382 | 421 | 462 | 521
15 | R310 | R3015-1-S1 | http://belimo.com.ua/files/catalog_water/011_R30_R5_R70..reg.pdf | 1 | 127 | 127 | 242 | 247 | 268 | 281 | 304 | 315 | 329 | 242 | 247 | 268 | 281 | 304 | 315 | 329 | 274 | 274 | 311 | 320 | 423 | 375 | 384 | 480 | 398 | 430 | 574 | 382 | 421 | 462 | 521
15 | R311 | R3015-1P6-S1 | http://belimo.com.ua/files/catalog_water/011_R30_R5_R70..reg.pdf | 1.6 | 127 | 127 | 242 | 247 | 268 | 281 | 304 | 315 | 329 | 242 | 247 | 268 | 281 | 304 | 315 | 329 | 274 | 274 | 311 | 320 | 423 | 375 | 384 | 480 | 398 | 430 | 574 | 382 | 421 | 462 | 521
15 | R312 | R3015-2P5-S1 | http://belimo.com.ua/files/catalog_water/011_R30_R5_R70..reg.pdf | 2.5 | 127 | 127 | 242 | 247 | 268 | 281 | 304 | 315 | 329 | 242 | 247 | 268 | 281 | 304 | 315 | 329 | 274 | 274 | 311 | 320 | 423 | 375 | 384 | 480 | 398 | 430 | 574 | 382 | 421 | 462 | 521
15 | R313 | R3015-4-S1 | http://belimo.com.ua/files/catalog_water/011_R30_R5_R70..reg.pdf | 4 | 127 | 127 | 242 | 247 | 268 | 281 | 304 | 315 | 329 | 242 | 247 | 268 | 281 | 304 | 315 | 329 | 274 | 274 | 311 | 320 | 423 | 375 | 384 | 480 | 398 | 430 | 574 | 382 | 421 | 462 | 521
20 | R317 | R3020-4-S2 | http://belimo.com.ua/files/catalog_water/011_R30_R5_R70..reg.pdf | 4 | 141 | 141 |  |  | 282 | 295 | 318 | 329 | 343 |  |  | 282 | 295 | 318 | 329 | 343 |  |  | 325 | 334 | 437 | 389 | 398 | 494 | 412 | 444 | 588 |  | 435 | 476 | 535
20 | R318 | R3020-6P3-S2 | http://belimo.com.ua/files/catalog_water/011_R30_R5_R70..reg.pdf | 6.3 | 141 | 141 |  |  | 282 | 295 | 318 | 329 | 343 |  |  | 282 | 295 | 318 | 329 | 343 |  |  | 325 | 334 | 437 | 389 | 398 | 494 | 412 | 444 | 588 |  | 435 | 476 | 535
25 | R322 | R3025-6P3-S2 | http://belimo.com.ua/files/catalog_water/011_R30_R5_R70..reg.pdf | 6.3 | 177 | 177 |  |  | 318 | 331 | 354 | 365 | 379 |  |  | 318 | 331 | 354 | 365 | 379 |  |  | 361 | 370 | 473 | 425 | 434 | 530 | 448 | 480 | 624 |  | 471 | 512 | 571
25 | R323 | R3025-10-S2 | http://belimo.com.ua/files/catalog_water/011_R30_R5_R70..reg.pdf | 10 | 177 | 177 |  |  | 318 | 331 | 354 | 365 | 379 |  |  | 318 | 331 | 354 | 365 | 379 |  |  | 361 | 370 | 473 | 425 | 434 | 530 | 448 | 480 | 624 |  | 471 | 512 | 571
32 | R331 | R3032-16-S3 | http://belimo.com.ua/files/catalog_water/011_R30_R5_R70..reg.pdf | 16 | 250 | 250 |  |  |  |  | 427 | 438 | 452 |  |  |  |  | 427 | 438 | 452 | [5 empty] | 498 | 507 | 603 | 521 | 553 | 697 |  |  | 585 | 644
40 | R338 | R3040-16-S3 | http://belimo.com.ua/files/catalog_water/011_R30_R5_R70..reg.pdf | 16 | 308 | 308 |  |  |  |  | 485 | 496 | 510 |  |  |  |  | 485 | 496 | 510 | [5 empty] | 556 | 565 | 661 | 579 | 611 | 755 |  |  | 643 | 702
40 | R339G | R3040-25-S4 | http://belimo.com.ua/files/catalog_water/011_R30_R5_R70..reg.pdf | 25 | 350 | 350 | [6 empty] | 552 | [6 empty] | 552 | [8 empty] | 621 | 653 | 797 |  |  |  | 744
50 | R348 | R3050-25-S4 | http://belimo.com.ua/files/catalog_water/011_R30_R5_R70..reg.pdf | 25 | 358 | 358 | [6 empty] | 560 | [6 empty] | 560 | [8 empty] | 629 | 661 | 805 |  |  |  | 752
50 | R349G | R3050-40-S4 | http://belimo.com.ua/files/catalog_water/011_R30_R5_R70..reg.pdf | 40 | 499 | 499 | [6 empty] | 701 | [6 empty] | 701 | [8 empty] | 770 | 802 | 946 |  |  |  | 893
50 | R350G-A | R3050-58-S4 | http://belimo.com.ua/files/catalog_water/011_R30_R5_R70..reg.pdf | 58 | 576 | 576 | [6 empty] | 778 | [6 empty] | 778 | [8 empty] | 847 | 879 | 1023 |  |  |  | 970
R5… - триходовий, регулюючий, зовнішня різьба, куля з НЕРЖАВІЮЧОЇ СТАЛІ, середовище: вода (до 120 С), етиленгліколь (50%)
15 | R509 | R509 | http://belimo.com.ua/files/catalog_water/011_R30_R5_R70..reg.pdf | 0.63 | 170 | 170 | 285 | 290 | 311 | 324 | 347 | 358 | 372 | 285 | 290 | 311 | 324 | 347 | 358 | 372 | 317 | 317 | 354 | 363 | 466 | 418 | 427 | 523 | 441 | 473 | 617 | 425 | 464 | 505 | 564
15 | R510 | R510 | http://belimo.com.ua/files/catalog_water/011_R30_R5_R70..reg.pdf | 1 | 170 | 170 | 285 | 290 | 311 | 324 | 347 | 358 | 372 | 285 | 290 | 311 | 324 | 347 | 358 | 372 | 317 | 317 | 354 | 363 | 466 | 418 | 427 | 523 | 441 | 473 | 617 | 425 | 464 | 505 | 564
15 | R511 | R511 | http://belimo.com.ua/files/catalog_water/011_R30_R5_R70..reg.pdf | 1.6 | 170 | 170 | 285 | 290 | 311 | 324 | 347 | 358 | 372 | 285 | 290 | 311 | 324 | 347 | 358 | 372 | 317 | 317 | 354 | 363 | 466 | 418 | 427 | 523 | 441 | 473 | 617 | 425 | 464 | 505 | 564
15 | R512 | R512 | http://belimo.com.ua/files/catalog_water/011_R30_R5_R70..reg.pdf | 2.5 | 170 | 170 | 285 | 290 | 311 | 324 | 347 | 358 | 372 | 285 | 290 | 311 | 324 | 347 | 358 | 372 | 317 | 317 | 354 | 363 | 466 | 418 | 427 | 523 | 441 | 473 | 617 | 425 | 464 | 505 | 564
15 | R513 | R513 | http://belimo.com.ua/files/catalog_water/011_R30_R5_R70..reg.pdf | 4 | 170 | 170 | 285 | 290 | 311 | 324 | 347 | 358 | 372 | 285 | 290 | 311 | 324 | 347 | 358 | 372 | 317 | 317 | 354 | 363 | 466 | 418 | 427 | 523 | 441 | 473 | 617 | 425 | 464 | 505 | 564
20 | R517 | R517 | http://belimo.com.ua/files/catalog_water/011_R30_R5_R70..reg.pdf | 4 | 188 | 188 |  |  | 329 | 342 | 365 | 376 | 390 |  |  | 329 | 342 | 365 | 376 | 390 |  |  | 372 | 381 | 484 | 436 | 445 | 541 | 459 | 491 | 635 |  | 482 | 523 | 582
20 | R518 | R518 | http://belimo.com.ua/files/catalog_water/011_R30_R5_R70..reg.pdf | 6.3 | 188 | 188 |  |  | 329 | 342 | 365 | 376 | 390 |  |  | 329 | 342 | 365 | 376 | 390 |  |  | 372 | 381 | 484 | 436 | 445 | 541 | 459 | 491 | 635 |  | 482 | 523 | 582
25 | R522 | R522 | http://belimo.com.ua/files/catalog_water/011_R30_R5_R70..reg.pdf | 6.3 | 236 | 236 |  |  | 377 | 390 | 413 | 424 | 438 |  |  | 377 | 390 | 413 | 424 | 438 |  |  | 420 | 429 | 532 | 484 | 493 | 589 | 507 | 539 | 683 |  | 530 | 571 | 630
25 | R523 | R523 | http://belimo.com.ua/files/catalog_water/011_R30_R5_R70..reg.pdf | 10 | 236 | 236 |  |  | 377 | 390 | 413 | 424 | 438 |  |  | 377 | 390 | 413 | 424 | 438 |  |  | 420 | 429 | 532 | 484 | 493 | 589 | 507 | 539 | 683 |  | 530 | 571 | 630
32 | R529 | R529 | http://belimo.com.ua/files/catalog_water/011_R30_R5_R70..reg.pdf | 10 | 287 | 287 |  |  | 428 | 441 | 464 | 475 | 489 |  |  | 428 | 441 | 464 | 475 | 489 |  |  | 471 | 480 | 583 | 535 | 544 | 640 | 558 | 590 | 734 |  | 581 | 622 | 681
32 | R531 | R531 | http://belimo.com.ua/files/catalog_water/011_R30_R5_R70..reg.pdf | 16 | 339 | 339 |  |  |  |  | 516 | 527 | 541 |  |  |  |  | 516 | 527 | 541 | [5 empty] | 587 | 596 | 692 | 610 | 642 | 786 |  |  | 674 | 733
40 | R538 | R538 | http://belimo.com.ua/files/catalog_water/011_R30_R5_R70..reg.pdf | 16 | 396 | 396 |  |  |  |  | 573 | 584 | 598 |  |  |  |  | 573 | 584 | 598 | [5 empty] | 644 | 653 | 749 | 667 | 699 | 843 |  |  | 731 | 790
50 | R548 | R548 | http://belimo.com.ua/files/catalog_water/011_R30_R5_R70..reg.pdf | 25 | 502 | 502 | [6 empty] | 704 | [6 empty] | 704 | [8 empty] | 773 | 805 | 949 |  |  |  | 896
R7… - триходовий, регулюючий, фланець, куля з ХРОМОВАНОЇ ЛАТУНІ, середовище: вода (до 100 С), етиленгліколь (50%)
15 | R709R | R7015RP63-B1 | http://belimo.com.ua/files/catalog_water/011_R30_R5_R70..reg.pdf | 0.63 | 352 | 352 | 467 | 472 | 493 | 506 | 529 | 540 | 554 | 467 | 472 | 493 | 506 | 529 | 540 | 554 | 499 | 499 | 536 | 545 | 648 | 600 | 609 | 705 | 623 | 655 | 799 | 607 | 646 | 687 | 746
15 | R711R | R7015R1P6-B1 | http://belimo.com.ua/files/catalog_water/011_R30_R5_R70..reg.pdf | 1.6 | 352 | 352 | 467 | 472 | 493 | 506 | 529 | 540 | 554 | 467 | 472 | 493 | 506 | 529 | 540 | 554 | 499 | 499 | 536 | 545 | 648 | 600 | 609 | 705 | 623 | 655 | 799 | 607 | 646 | 687 | 746
15 | R713R | R7015R4-B1 | http://belimo.com.ua/files/catalog_water/011_R30_R5_R70..reg.pdf | 4 | 352 | 352 | 467 | 472 | 493 | 506 | 529 | 540 | 554 | 467 | 472 | 493 | 506 | 529 | 540 | 554 | 499 | 499 | 536 | 545 | 648 | 600 | 609 | 705 | 623 | 655 | 799 | 607 | 646 | 687 | 746
20 | R718R | R7020R6P3-B1 | http://belimo.com.ua/files/catalog_water/011_R30_R5_R70..reg.pdf | 6.3 | 358 | 358 | 473 | 478 | 499 | 512 | 535 | 546 | 560 | 473 | 478 | 499 | 512 | 535 | 546 | 560 | 505 | 505 | 542 | 551 | 654 | 606 | 615 | 711 | 629 | 661 | 805 | 613 | 652 | 693 | 752
25 | R723R | R7025R10-B2 | http://belimo.com.ua/files/catalog_water/011_R30_R5_R70..reg.pdf | 10 | 375 | 375 |  |  | 516 | 529 | 552 | 563 | 577 |  |  | 516 | 529 | 552 | 563 | 577 |  |  | 559 | 568 | 671 | 623 | 632 | 728 | 646 | 678 | 822 |  | 669 | 710 | 769
32 | R731R | R7032R16-B3 | http://belimo.com.ua/files/catalog_water/011_R30_R5_R70..reg.pdf | 16 | 425 | 425 |  |  |  |  | 602 | 613 | 627 |  |  |  |  | 602 | 613 | 627 | [5 empty] | 673 | 682 | 778 | 696 | 728 | 872 |  |  | 760 | 819
40 | R738R | R7040R16-B3 | http://belimo.com.ua/files/catalog_water/011_R30_R5_R70..reg.pdf | 16 | 479 | 479 |  |  |  |  | 656 | 667 | 681 |  |  |  |  | 656 | 667 | 681 | [5 empty] | 727 | 736 | 832 | 750 | 782 | 926 |  |  | 814 | 873
50 | R748R | R7050R25-B3 | http://belimo.com.ua/files/catalog_water/011_R30_R5_R70..reg.pdf | 25 | 527 | 527 |  |  |  |  | 704 | 715 | 729 |  |  |  |  | 704 | 715 | 729 | [5 empty] | 775 | 784 | 880 | 798 | 830 | 974 |  |  | 862 | 921
6.3. Інші типи приводів для регулюючих кульових клапанів та аксесуари до них
У таблицях вище наведені найбільш популярні типи приводів. Деякі з додатково доступних модифікацій:
Без пружини, живлення 24 B AC/DC, керування 3-point:
1 |  | TR24 | http://belimo.com.ua/files/catalog_water/024_TR_LR_NR_SR_3p.pdf | - | 122 | 122 | 2 Нм, без пружини, 24 B AC/DC, керування 3-point або відкр.\закр., час повороту - 100 с
2 |  | LR24A-S | http://belimo.com.ua/files/catalog_water/024_TR_LR_NR_SR_3p.pdf | - | 155 | 155 | 5 Нм, без пружини, 24 B AC/DC, керування 3-point або відкр.\закр., час повороту - 90 с, 1 група додаткових контактів сигналізації положення
3 |  | NR24A-S | http://belimo.com.ua/files/catalog_water/024_TR_LR_NR_SR_3p.pdf | - | 218 | 218 | 10 Нм, без пружини, 24 B AC/DC, керування 3-point або відкр.\закр., час повороту - 90 с, 1 група додаткових контактів сигналізації положення
4 |  | SR24A-S | http://belimo.com.ua/files/catalog_water/024_TR_LR_NR_SR_3p.pdf | - | 243 | 243 | 20 Нм, без пружини, 24 B AC/DC, керування 3-point або відкр.\закр., час повороту - 90 с, 1 група додаткових контактів сигналізації положення
Без пружини, живлення 230 B AC, керування 3-point:
5 |  | LR230A-S | http://belimo.com.ua/files/catalog_water/024_TR_LR_NR_SR_3p.pdf | - | 155 | 155 | 5 Нм, без пружини, 230 B AC, керування 3-point або відкр.\закр., час повороту - 90 с, 1 група додаткових контактів сигналізації положення
6 |  | NR230A-S | http://belimo.com.ua/files/catalog_water/024_TR_LR_NR_SR_3p.pdf | - | 218 | 218 | 10 Нм, без пружини, 230 B AC, керування 3-point або відкр.\закр., час повороту - 90 с, 1 група додаткових контактів сигналізації положення
7 |  | SR230A-S | http://belimo.com.ua/files/catalog_water/024_TR_LR_NR_SR_3p.pdf | - | 243 | 243 | 20 Нм, без пружини, 230 B AC, керування 3-point або відкр.\закр., час повороту - 90 с, 1 група додаткових контактів сигналізації положення
З пружиною, живлення 24 B AC/DC:
8 |  | TRF24-MFT | https://www.belimo.com/mam/general-documents/datasheets/en-gb/belimo_TRF24-MFT_datasheet_en-gb.pdf | - | 276 | 276 | 2 Нм, з пружиною (NC), 24 B AC/DC, програмований (0…10 В/3-point, відкр\закр), двигун – 75…300 с (програмується), пружина – < 25 с
9 |  | NRF24A-SR-S2 | https://www.belimo.com/mam/general-documents/datasheets/en-gb/belimo_NRF24A-SR-S2_datasheet_en-gb.pdf | - | 368 | 368 | 10 Нм, з пружиною (NC), 24 B AC/DC, аналогове управління 0…10 В, двигун - < 90 с, пружина - < 25 с, 2 групи додаткових контактів
10 |  | NRF24A-SR-S2-O | https://www.belimo.com/mam/general-documents/datasheets/en-gb/belimo_NRF24A-SR-S2-O_datasheet_en-gb.pdf | - | 368 | 368 | 10 Нм, з пружиною (NO), 24 B AC/DC, аналогове управління 0…10 В, двигун - < 90 с, пружина - < 25 с, 2 групи додаткових контактів
11 |  | SRF24A-SR-S2 | https://www.belimo.com/mam/general-documents/datasheets/en-gb/belimo_SRF24A-SR-S2_datasheet_en-gb.pdf | - | 435 | 435 | 20 Нм, з пружиною (NC), 24 B AC/DC, аналогове управління 0…10 В, двигун - < 90 с, пружина - < 25 с, 2 групи додаткових контактів
12 |  | SRF24A-SR-S2-O | https://www.belimo.com/mam/general-documents/datasheets/en-gb/belimo_SRF24A-SR-S2-O_datasheet_en-gb.pdf | - | 435 | 435 | 20 Нм, з пружиною (NO), 24 B AC/DC, аналогове управління 0…10 В, двигун - < 90 с, пружина - < 25 с, 2 групи додаткових контактів
Аксесуари:
13 |  | S1A | http://belimo.com.ua/files/catalog_water/034_Aux_switch.pdf | - | 57 | 56 | Додатковий контакт, 1 група (1 точка перемикання), перекидний, безпотенційний, для серій LR..A, NR..A, SR..A.
14 |  | S2A | http://belimo.com.ua/files/catalog_water/034_Aux_switch.pdf | - | 77 | 76 | Додатковий контакт, 2 групи (2 точки перемикання), перекидний, безпотенційний, для серій LR..A, NR..A, SR..A.
15 |  | ZR24-2 | https://www.belimo.com/ch/shop/en_GB/p?code=ZR24-2 | - | 93 | 93 | Підігрівач шийки кульового клапану, ДУ15-50, живлення 24 В AC/DC, потужність, що споживається - 20 Вт, до температури -10°С.
16 |  | ZR24-F05 | - | - | 93 | 93 | Підігрівач шийки кульового клапана, під фланець ISO 5211 F05, живлення 24 В AC/DC, потужність, що споживається - 30 Вт, до температури -10°С.
6.4. Двоходові регулюючі клапани LG-CCV, ДУ 65-150
DN (мм) | Тип клапану (старий код) | Тип клапану | Посилання | kvs (м3/год) | Ціна кла-пану | Цена кла-пан | Приводи*
[7 empty] | Без пружинного повернення | [8 empty] | З пруж. / конденс. поверн.
[7 empty] | 3-point (триточкове) | [5 empty] | Аналогов. 0..10 В |  |  | Відкрито/закрито |  |  | Ан. 0..10 В
[7 empty] | 24 В AC/DC |  |  | 230 В AC |  |  | 24 В AC/DC |  | 230 В | 24 В |  | 230 В | 24 В
[7 empty] | SR24A-5 | SY1-24-3-T | GR24A-5 | SR230A-5 | SY1-230-3-T | GR230A-5 | SR24A-SR-5 | GR24A-SR-5 | SR230A-SR-5 | SRF24A-5 / SRF24A-5-O | GRK24A-5 | SRFA-5 / SRF2A-5-O | SRF24A-SZ-5 / SRF24A-SZ-5-O | GRK24A-SZ-5
Крутний момент, Нм | [6 empty] | 20 | 35 | 40 | 20 | 35 | 40 | 20 | 40 | 20 | 20 | 40 | 20 | 20 | 40
Час повороту, с | [6 empty] | 90 | 15 | 150 | 90 | 13 | 150 | 90 | 150 | 90 | 75/20 | 150/35 | 75/20 | 75/20 | 150/35
Ціна привід+перехідник | [6 empty] | 266 | 804 | 374 | 266 | 804 | 374 | 331 | 452 | 331 | 446 | 694 | 467 | 479 | 751
Ціна привід+перехідник | [6 empty] | 266 | 804 | 374 | 266 | 804 | 374 | 331 | 452 | 331 | 446 | 694 | 467 | 479 | 751
Двоходовий, регулюючий, фланець, середовище регулювання: вода, етиленгліколь(50%)
65 | R664R | R6065W63-S8 | http://belimo.com.ua/files/catalog_water/010_R20_R4_R60..reg.pdf | 63 | 707 | 707 | 973 | 1511 | 1081 | 973 | 1511 | 1081 | 1038 | 1159 | 1038 | 1153 | 1401 | 1174 | 1186 | 1458
80 | R679R | R6080W100-S8 | http://belimo.com.ua/files/catalog_water/010_R20_R4_R60..reg.pdf | 100 | 947 | 947 | 1213 | 1751 | 1321 | 1213 | 1751 | 1321 | 1278 | 1399 | 1278 | 1393 | 1641 | 1414 | 1426 | 1698
100 | - | R6100W160-S8 | http://belimo.com.ua/files/catalog_water/010_R20_R4_R60..reg.pdf | 160 | 1521 | 1521 |  |  | 1895 |  |  | 1895 |  | 1973 |  |  | 2215 |  |  | 2272
125 | - | R6125W250-S8 | http://belimo.com.ua/files/catalog_water/010_R20_R4_R60..reg.pdf | 250 | 2532 | 2532 |  |  | 2906 |  |  | 2906 |  | 2984 |  |  | 3226 |  |  | 3283
150 | - | R6150W320-S8 | http://belimo.com.ua/files/catalog_water/010_R20_R4_R60..reg.pdf | 320 | 3117 | 3117 |  |  | 3491 |  |  | 3491 |  | 3569 |  |  | 3811 |  |  | 3868
* повний список інших приводів для серії LG-CCV дивіться в розділі "9. Батерфляй" (типи приводів з кодом "-5").
Примітки:
1. Якщо на перетині рядка з вартістю клапана та стовпця з вартістю приводу вказано сумарну вартість, то цей привід підходить до клапана за зусиллям та
посадковими розмірами. Сірою заливкою виділено оптимальне поєднання приводу та клапана по зусиллю.
Приклад розшифровки коду нового покоління кульових клапанів:
Приклад 1. R2020-6P3-S2 | [13 empty] | Приклад 2. R7015RP63-B1
R2020-6P3-S2 - кульовий клапан (R=кульовий, H=сідельний, D=батерфляй) | [13 empty] | R7015RP63-B1 - кульовий клапан (R=кульовий, H=сідельний, D=батерфляй)
R2020-6P3-S2 - двоходовий, внутрішня різьба | [13 empty] | R7015RP63-B1 - триходовий, фланцеве з'єднання
R2020-6P3-S2 - ДУ20 | [13 empty] | R7015RP63-B1 - ДУ15
R2020-6P3-S2 - Kvs = 6.3 м3\год (6P3 = 6point3 = 6.3) | [13 empty] | R7015RP63-B1 - Kvs = 0.63 м3\год (P63 = point63 = .63 = 0.63)
R2020-6P3-S2 - куля з нержавіючої сталі (stainless steel) | [13 empty] | R7015RP63-B1 - куля з хромованої латуні (brass)
R2020-6P3-S2 – рекоменд. привід - серії LR (1=TR, 2=LR, 3=NR, 4=SR) | [13 empty] | R7015RP63-B1 – рекоменд. привід - серії TR (1=TR, 2=LR, 3=NR, 4=SR)
Приклад розшифрування коду електроприводів кульових клапанів:
Приклад 1. LRC24A-SR | [13 empty] | Приклад 2. NRF24A-SZ-O
LRC24A-SR - зусилля, Нм (T ... = 2 Нм, L ... = 5 Нм, N ... = 10 Нм, S ... = 20 Нм). | [13 empty] | NRF24A-SZ-O - зусилля, Нм (T ... = 2 Нм, L ... = 5 Нм, N ... = 10 Нм, S ... = 20 Нм).
LRC24A-SR - R = rotary (поворотний привід) – для всіх кульових клапанів. | [13 empty] | NRF24A-SZ-O - R = rotary (поворотний привід) – для всіх кульових клапанів;
LRC24A-SR - C або Q - дод. символи, що вказують на швидкодію. | [13 empty] | NRF24A-SZ-O - дод. символ F – наявність вбудованої зворотньої пружини;
LRC24A-SR – напруга живлення (24 = 24 В AC/DC, 230 = 230 B AC). | [13 empty] | NRF24A-SZ-O - напруга живлення (24 = 24 В AC/DC, 230 = 230 B AC);
LRC24A-SR - дод. символ, нове покоління приводів. | [13 empty] | NRF24A-SZ-O - дод. символ, нове покоління приводів;
LRC24A-SR - вказує на тип керуючого сигналу: | [13 empty] | NRF24A-SZ-O - вказує на тип керуючого сигналу (- SZ = аналоговий 0,5…10 У);
-SR = аналоговий 2...10 В, - SZ = аналоговий 0,5...10 В, - MF = програмований, | [13 empty] | NRF24A-SZ-O – відкриття основної протоки клапану А-АВ при відключенні живлення
-3 = триточкове керування, | [13 empty] | (без -O – закриття основної протоки клапану А-АВ при відключенні живлення).
- Без дод. символів = відкр/закр чи 3-point (залежить від схеми підключення).
- S або -S2 - вказує не на тип керуюч. сигналу, а на наявність дод. контактів | [13 empty] | Приклад 3. SR230A-S
для сигналізації положення. | [13 empty] | SR230A-S – зусилля 20 Нм
SR230A-S - R = rotary (поворотний привід);
SR230A-S – напруга живлення 230 B AC;
SR230A-S – додатковий символ, нове покоління приводів;
SR230A-S – додатковий контакт для сигналізації положення. Тип керуючого
сигналу – відкрито/закрито або триточковий (вибирається при електричному підключенні).
ПОВЕРНУТИСЬ НА ПОЧАТОК СТОРІНКИ
ПОВЕРНУТИСЬ ДО ЗМІСТУ

## 7. Кульові відкр-закр
7. Прайс на ВІДКР./ЗАКР. (без корекційного диска) кульові клапани з електроприводами
виробництва BELIMO Automation, Швейцарія (ціни в ЄВРО з ПДВ)
Діє з 01.02.2024
Зроблено у Швейцарії. Продукцію сертифіковано в Україні.
* Див. примітки та приклади розшифровування кодів приводів у нижній частині цієї сторінки.
Посібник з підбору обладнання з поясненнями та прикладами
Белімо у програмі розрахунку систем опалення Sankom Audytor SET (+ Audytor CO, KAN CO)
Програма створення 2D та 3D моделей обладнання VDI Selector
| Інструкція користувача для програми VDI Selector | [27 empty] | Введіть знижку: | 0%
| Посилання на каталог кульових клапанів | [27 empty] | Додаткове мито: | 0%
Усі програми підбору Белімо списком
Примітки:
| 76 | Жовтою заливкою виділено вартість електроприводу.
| 32 | Бежевою заливкою виділено вартість клапана.
| 108 | Сірою заливкою виділено вартість за комплект клапан+електропривід (оптимальні за зусиллям та ціною приводи для даного клапану).
| 126 | Білою заливкою виділено вартість за комплект клапан+електропривід (приводи, що конструктивно підходять для обраного клапану, але мають більше зусилля та вищу вартість).
Якщо на перетині рядка та стовпця не вказана вартість – привід не підходить для даного клапану.
DN (мм) | Тип клапану (старий код) | Тип клапану | Посилання | kvs (м3/год) | Ціна кла-пану | Цена кла-пан | Електроприводи
[7 empty] | Без пружинного повернення | [13 empty] | З пружинним поверненням
[7 empty] | Однопровідне (відкр./закр.) або двопровідне керування | [13 empty] | Однопровідне (відкр./закр.) керування
[7 empty] | живлення 24 В AC/DC | [6 empty] | живлення 230 В AC | [6 empty] | живлення 24 В AC/DC |  |  |  |  | живлення 230 В AC
[7 empty] | TR24-3 | LR24A | LR24A-S | NR24A | NR24A-S | SR24A | SR24A-S | TR230-3 | LR230A | LR230A-S | NR230A | NR230A-S | SR230A | SR230A-S | TRF24 / TRF24-O | LF24 + перех. WLF | LF24-S + перех. WLF | NRF24A / NRF24A-O | SRF24A / SRF24A-O | TRF230 / TRF230-O | LF230 + перех. WLF | LF230-S + перех. WLF | NRFA / NRFA-O | SRFA / SRFA-O
Посилання на документацію | [6 empty] | http://belimo.com.ua/files/catalog_water/024_TR_LR_NR_SR_3p.pdf | http://belimo.com.ua/files/catalog_water/024_TR_LR_NR_SR_3p.pdf | http://belimo.com.ua/files/catalog_water/024_TR_LR_NR_SR_3p.pdf | http://belimo.com.ua/files/catalog_water/024_TR_LR_NR_SR_3p.pdf | http://belimo.com.ua/files/catalog_water/024_TR_LR_NR_SR_3p.pdf | http://belimo.com.ua/files/catalog_water/024_TR_LR_NR_SR_3p.pdf | http://belimo.com.ua/files/catalog_water/024_TR_LR_NR_SR_3p.pdf | http://belimo.com.ua/files/catalog_water/024_TR_LR_NR_SR_3p.pdf | http://belimo.com.ua/files/catalog_water/024_TR_LR_NR_SR_3p.pdf | http://belimo.com.ua/files/catalog_water/024_TR_LR_NR_SR_3p.pdf | http://belimo.com.ua/files/catalog_water/024_TR_LR_NR_SR_3p.pdf | http://belimo.com.ua/files/catalog_water/024_TR_LR_NR_SR_3p.pdf | http://belimo.com.ua/files/catalog_water/024_TR_LR_NR_SR_3p.pdf | http://belimo.com.ua/files/catalog_water/024_TR_LR_NR_SR_3p.pdf | https://www.belimo.com/mam/general-documents/datasheets/en-gb/belimo_TRF24_datasheet_en-gb.pdf | - | - | http://belimo.com.ua/files/catalog_water/030_TRF_LRF_NRF_SRF..off.pdf | http://belimo.com.ua/files/catalog_water/030_TRF_LRF_NRF_SRF..off.pdf | https://www.belimo.com/mam/general-documents/datasheets/en-gb/belimo_TRF230_datasheet_en-gb.pdf | - | - | http://belimo.com.ua/files/catalog_water/030_TRF_LRF_NRF_SRF..off.pdf | http:
Крутний момент, Нм | [6 empty] | 2 | 5 | 5 | 10 | 10 | 20 | 20 | 2 | 5 | 5 | 10 | 10 | 20 | 20 | 2,5 | 4 | 4 | 10 | 20 | 2,5 | 4 | 4 | 10 | 20
Час повороту, с | [6 empty] | 105 | 90 | 90 | 90 | 90 | 90 | 90 | 105 | 90 | 90 | 90 | 90 | 90 | 90 | 40…75 | 40…75 | 40…75 | 75 | 75 | 40…75 | 40…75 | 40…75 | 75 | 75
Ціна привід+перехідник | [6 empty] | 115 | 141 | 155 | 177 | 218 | 202 | 243 | 115 | 141 | 155 | 177 | 218 | 202 | 243 | 184 | 254 | 285 | 315 | 367 | 198 | 272 | 302 | 337 | 390
Ціна привід+перехідник | [6 empty] | 115 | 141 | 155 | 177 | 218 | 202 | 243 | 115 | 141 | 155 | 177 | 218 | 202 | 243 | 184 | 254 | 285 | 315 | 367 | 198 | 272 | 302 | 337 | 390
7.1. Двоходові відкр./закр. клапани
R2…B… - двоходовий, відкрито/закрито, внутрішня різьба, куля з ХРОМОВАНОЇ ЛАТУНІ, середа: вода (до 100 С), етиленгліколь(50%)
15 | R215B | R2015-B1 | http://belimo.com.ua/files/catalog_water/012_R20_R4_R60..off.pdf | 15 | 49 | 49 | 164 | 190 | 204 | 226 | 267 | 251 | 292 | 164 | 190 | 204 | 226 | 267 | 251 | 292 | 233 | 303 | 334 | 364 | 416 | 247 | 321 | 351 | 386 | 439
20 | R220B | R2020-B1 | http://belimo.com.ua/files/catalog_water/012_R20_R4_R60..off.pdf | 32 | 57 | 57 | 172 | 198 | 212 | 234 | 275 | 259 | 300 | 172 | 198 | 212 | 234 | 275 | 259 | 300 | 241 | 311 | 342 | 372 | 424 | 255 | 329 | 359 | 394 | 447
25 | R225B | R2025-B2 | http://belimo.com.ua/files/catalog_water/012_R20_R4_R60..off.pdf | 26 | 82 | 82 |  | 223 | 237 | 259 | 300 | 284 | 325 |  | 223 | 237 | 259 | 300 | 284 | 325 |  | 336 | 367 | 397 | 449 |  | 354 | 384 | 419 | 472
32 | R230B | R2032-B2 | http://belimo.com.ua/files/catalog_water/012_R20_R4_R60..off.pdf | 16 | 105 | 105 |  | 246 | 260 | 282 | 323 | 307 | 348 |  | 246 | 260 | 282 | 323 | 307 | 348 |  | 359 | 390 | 420 | 472 |  | 377 | 407 | 442 | 495
32 | R232B | R2032-B3 | http://belimo.com.ua/files/catalog_water/012_R20_R4_R60..off.pdf | 32 | 125 | 125 |  |  |  | 302 | 343 | 327 | 368 |  |  |  | 302 | 343 | 327 | 368 |  |  |  | 440 | 492 |  |  |  | 462 | 515
40 | R240B | R2040-B3 | http://belimo.com.ua/files/catalog_water/012_R20_R4_R60..off.pdf | 31 | 155 | 155 |  |  |  | 332 | 373 | 357 | 398 |  |  |  | 332 | 373 | 357 | 398 |  |  |  | 470 | 522 |  |  |  | 492 | 545
50 | R250B | R2050-B3 | http://belimo.com.ua/files/catalog_water/012_R20_R4_R60..off.pdf | 49 | 210 | 210 |  |  |  | 387 | 428 | 412 | 453 |  |  |  | 387 | 428 | 412 | 453 |  |  |  | 525 | 577 |  |  |  | 547 | 600
R2…S… - двоходовий, відкрито/закрито, внутрішня різьба, куля з НЕРЖАВІЮЧОЇ СТАЛІ, середа: вода (до 120 С), етиленгліколь(50%)
15 | R215 | R2015-S1 | http://belimo.com.ua/files/catalog_water/012_R20_R4_R60..off.pdf | 15 | 67 | 67 | 182 | 208 | 222 | 244 | 285 | 269 | 310 | 182 | 208 | 222 | 244 | 285 | 269 | 310 | 251 | 321 | 352 | 382 | 434 | 265 | 339 | 369 | 404 | 457
20 | R220 | R2020-S2 | http://belimo.com.ua/files/catalog_water/012_R20_R4_R60..off.pdf | 32 | 75 | 75 |  | 216 | 230 | 252 | 293 | 277 | 318 |  | 216 | 230 | 252 | 293 | 277 | 318 |  | 329 | 360 | 390 | 442 |  | 347 | 377 | 412 | 465
25 | R225 | R2025-S2 | http://belimo.com.ua/files/catalog_water/012_R20_R4_R60..off.pdf | 26 | 93 | 93 |  | 234 | 248 | 270 | 311 | 295 | 336 |  | 234 | 248 | 270 | 311 | 295 | 336 |  | 347 | 378 | 408 | 460 |  | 365 | 395 | 430 | 483
32 | R230 | R2032-B2 (!) | http://belimo.com.ua/files/file00333.pdf | 16 | #N/A | #N/A |  | #N/A | #N/A | #N/A | #N/A | #N/A | #N/A |  | #N/A | #N/A | #N/A | #N/A | #N/A | #N/A |  | #N/A | #N/A | #N/A | #N/A |  | #N/A | #N/A | #N/A | #N/A
32 | R232 | R2032-S3 | http://belimo.com.ua/files/catalog_water/012_R20_R4_R60..off.pdf | 32 | 137 | 137 |  |  |  | 314 | 355 | 339 | 380 |  |  |  | 314 | 355 | 339 | 380 |  |  |  | 452 | 504 |  |  |  | 474 | 527
40 | R240 | R2040-S3 | http://belimo.com.ua/files/catalog_water/012_R20_R4_R60..off.pdf | 31 | 168 | 168 |  |  |  | 345 | 386 | 370 | 411 |  |  |  | 345 | 386 | 370 | 411 |  |  |  | 483 | 535 |  |  |  | 505 | 558
50 | R250 | R2050-S4 | http://belimo.com.ua/files/catalog_water/012_R20_R4_R60..off.pdf | 49 | 221 | 221 | [5 empty] | 423 | 464 | [5 empty] | 423 | 464 |  |  |  |  | 588 |  |  |  |  | 611
ZR23… - монтажні перехідники для клапанів серій R2…, R3… (по 2 шт для двоходового R2… та 3 шт для триходового R3…):
15 | - | ZR2315 | - | - | 11 | 11
20 | - | ZR2320 | - | - | 12 | 12
25 | - | ZR2325 | - | - | 15 | 15
32 | - | ZR2332 | - | - | 23 | 23
40 | - | ZR2340 | - | - | 30 | 30
50 | - | ZR2350 | - | - | 45 | 45
R4… - двоходовий, відкрито/закрито, зовнішня різьба, куля з НЕРЖАВІЮЧОЇ СТАЛІ, середа: вода (до 120 С), етиленгліколь(50%)
15 | R415 | R415 | http://belimo.com.ua/files/catalog_water/012_R20_R4_R60..off.pdf | 15 | 80 | 80 | 195 | 221 | 235 | 257 | 298 | 282 | 323 | 195 | 221 | 235 | 257 | 298 | 282 | 323 | 264 | 334 | 365 | 395 | 447 | 278 | 352 | 382 | 417 | 470
20 | R420 | R420 | http://belimo.com.ua/files/catalog_water/012_R20_R4_R60..off.pdf | 32 | 90 | 90 |  | 231 | 245 | 267 | 308 | 292 | 333 |  | 231 | 245 | 267 | 308 | 292 | 333 |  | 344 | 375 | 405 | 457 |  | 362 | 392 | 427 | 480
25 | R425 | R425 | http://belimo.com.ua/files/catalog_water/012_R20_R4_R60..off.pdf | 26 | 115 | 115 |  | 256 | 270 | 292 | 333 | 317 | 358 |  | 256 | 270 | 292 | 333 | 317 | 358 |  | 369 | 400 | 430 | 482 |  | 387 | 417 | 452 | 505
32 | R432 | R432 | http://belimo.com.ua/files/catalog_water/012_R20_R4_R60..off.pdf | 32 | 164 | 164 |  |  |  | 341 | 382 | 366 | 407 |  |  |  | 341 | 382 | 366 | 407 |  |  |  | 479 | 531 |  |  |  | 501 | 554
40 | R440 | R440 | http://belimo.com.ua/files/catalog_water/012_R20_R4_R60..off.pdf | 31 | 201 | 201 |  |  |  | 378 | 419 | 403 | 444 |  |  |  | 378 | 419 | 403 | 444 |  |  |  | 516 | 568 |  |  |  | 538 | 591
50 | R450 | R450 | http://belimo.com.ua/files/catalog_water/012_R20_R4_R60..off.pdf | 49 | 278 | 278 | [5 empty] | 480 | 521 | [5 empty] | 480 | 521 |  |  |  |  | 645 |  |  |  |  | 668
ZR45… - монтажні перехідники для клапанів серій R4…, R5… (по 2 шт для двоходового R4… та 3 шт для триходового R5…):
15 | - | ZR4515 | - | - | 10 | 10
20 | - | ZR4520 | - | - | 11 | 11
25 | - | ZR4525 | - | - | 13 | 13
32 | - | ZR4532 | - | - | 22 | 22
40 | - | ZR4540 | - | - | 28 | 28
50 | - | ZR4550 | - | - | 44 | 44
R6… - двоходовий, відкрито/закрито, фланець, куля з ХРОМОВАНОЇ ЛАТУНІ, середа: вода (до 100 С), етиленгліколь(50%)
15 | R615R | R6015R-B1 | http://belimo.com.ua/files/catalog_water/012_R20_R4_R60..off.pdf | 15 | 239 | 239 | 354 | 380 | 394 | 416 | 457 | 441 | 482 | 354 | 380 | 394 | 416 | 457 | 441 | 482 | 423 | 493 | 524 | 554 | 606 | 437 | 511 | 541 | 576 | 629
20 | R620R | R6020R-B1 | http://belimo.com.ua/files/catalog_water/012_R20_R4_R60..off.pdf | 32 | 244 | 244 | 359 | 385 | 399 | 421 | 462 | 446 | 487 | 359 | 385 | 399 | 421 | 462 | 446 | 487 | 428 | 498 | 529 | 559 | 611 | 442 | 516 | 546 | 581 | 634
25 | R625R | R6025R-B2 | http://belimo.com.ua/files/catalog_water/012_R20_R4_R60..off.pdf | 26 | 271 | 271 |  | 412 | 426 | 448 | 489 | 473 | 514 |  | 412 | 426 | 448 | 489 | 473 | 514 |  | 525 | 556 | 586 | 638 |  | 543 | 573 | 608 | 661
32 | R632R | R6032R-B3 | http://belimo.com.ua/files/catalog_water/012_R20_R4_R60..off.pdf | 32 | 309 | 309 |  |  |  | 486 | 527 | 511 | 552 |  |  |  | 486 | 527 | 511 | 552 |  |  |  | 624 | 676 |  |  |  | 646 | 699
40 | R640R | R6040R-B3 | http://belimo.com.ua/files/catalog_water/012_R20_R4_R60..off.pdf | 31 | 355 | 355 |  |  |  | 532 | 573 | 557 | 598 |  |  |  | 532 | 573 | 557 | 598 |  |  |  | 670 | 722 |  |  |  | 692 | 745
50 | R650R | R6050R-B3 | http://belimo.com.ua/files/catalog_water/012_R20_R4_R60..off.pdf | 49 | 399 | 399 |  |  |  | 576 | 617 | 601 | 642 |  |  |  | 576 | 617 | 601 | 642 |  |  |  | 714 | 766 |  |  |  | 736 | 789
65 | R665R | за запитом | http://belimo.com.ua/files/catalog_water/012_R20_R4_R60..off.pdf | 230 | за запитом | за запитом
80 | R680R | за запитом | - | 230 | за запитом | за запитом
7.2. Триходові відкр./закр. клапани
R3…B… - триходовий, відкрито/закрито, внутрішня різьба, куля з ХРОМОВАНОЇ ЛАТУНІ, середа: вода (до 100 С), етиленгліколь(50%)
15 | R315BM | R3015-B1 | http://belimo.com.ua/files/catalog_water/013_R30_R5_R70..off.pdf | 15 | 76 | 76 | 191 | 217 | 231 | 253 | 294 | 278 | 319 | 191 | 217 | 231 | 253 | 294 | 278 | 319 | 260 | 330 | 361 | 391 | 443 | 274 | 348 | 378 | 413 | 466
20 | R320BM | R3020-B1 | http://belimo.com.ua/files/catalog_water/013_R30_R5_R70..off.pdf | 32 | 91 | 91 | 206 | 232 | 246 | 268 | 309 | 293 | 334 | 206 | 232 | 246 | 268 | 309 | 293 | 334 | 275 | 345 | 376 | 406 | 458 | 289 | 363 | 393 | 428 | 481
25 | R325BM | R3025-B2 | http://belimo.com.ua/files/catalog_water/013_R30_R5_R70..off.pdf | 26 | 115 | 115 |  | 256 | 270 | 292 | 333 | 317 | 358 |  | 256 | 270 | 292 | 333 | 317 | 358 |  | 369 | 400 | 430 | 482 |  | 387 | 417 | 452 | 505
32 | R330BM | R3032-B2 | http://belimo.com.ua/files/catalog_water/013_R30_R5_R70..off.pdf | 16 | 147 | 147 |  | 288 | 302 | 324 | 365 | 349 | 390 |  | 288 | 302 | 324 | 365 | 349 | 390 |  | 401 | 432 | 462 | 514 |  | 419 | 449 | 484 | 537
32 | R332BM | R3032-B3 | http://belimo.com.ua/files/catalog_water/013_R30_R5_R70..off.pdf | 32 | 171 | 171 |  |  |  | 348 | 389 | 373 | 414 |  |  |  | 348 | 389 | 373 | 414 |  |  |  | 486 | 538 |  |  |  | 508 | 561
40 | R340BM | R3040-B3 | http://belimo.com.ua/files/catalog_water/013_R30_R5_R70..off.pdf | 31 | 204 | 204 |  |  |  | 381 | 422 | 406 | 447 |  |  |  | 381 | 422 | 406 | 447 |  |  |  | 519 | 571 |  |  |  | 541 | 594
50 | R350BM | R3050-B3 | http://belimo.com.ua/files/catalog_water/013_R30_R5_R70..off.pdf | 49 | 244 | 244 |  |  |  | 421 | 462 | 446 | 487 |  |  |  | 421 | 462 | 446 | 487 |  |  |  | 559 | 611 |  |  |  | 581 | 634
R3…S… - триходовий, відкрито/закрито, внутрішня різьба, куля з НЕРЖАВІЮЧОЇ СТАЛІ, середа: вода (до 120 С), етиленгліколь (50%)
15 | R315 | R3015-S1 | http://belimo.com.ua/files/catalog_water/013_R30_R5_R70..off.pdf | 15 | 118 | 118 | 233 | 259 | 273 | 295 | 336 | 320 | 361 | 233 | 259 | 273 | 295 | 336 | 320 | 361 | 302 | 372 | 403 | 433 | 485 | 316 | 390 | 420 | 455 | 508
20 | R320 | R3020-S2 | http://belimo.com.ua/files/catalog_water/013_R30_R5_R70..off.pdf | 32 | 132 | 132 |  | 273 | 287 | 309 | 350 | 334 | 375 |  | 273 | 287 | 309 | 350 | 334 | 375 |  | 386 | 417 | 447 | 499 |  | 404 | 434 | 469 | 522
25 | R325 | R3025-S2 | http://belimo.com.ua/files/catalog_water/013_R30_R5_R70..off.pdf | 26 | 166 | 166 |  | 307 | 321 | 343 | 384 | 368 | 409 |  | 307 | 321 | 343 | 384 | 368 | 409 |  | 420 | 451 | 481 | 533 |  | 438 | 468 | 503 | 556
32 | R332 | R3032-S3 | http://belimo.com.ua/files/catalog_water/013_R30_R5_R70..off.pdf | 32 | 241 | 241 |  |  |  | 418 | 459 | 443 | 484 |  |  |  | 418 | 459 | 443 | 484 |  |  |  | 556 | 608 |  |  |  | 578 | 631
40 | R340 | R3040-S3 | http://belimo.com.ua/files/catalog_water/013_R30_R5_R70..off.pdf | 31 | 296 | 296 |  |  |  | 473 | 514 | 498 | 539 |  |  |  | 473 | 514 | 498 | 539 |  |  |  | 611 | 663 |  |  |  | 633 | 686
50 | R350 | R3050-S4 | http://belimo.com.ua/files/catalog_water/013_R30_R5_R70..off.pdf | 49 | 343 | 343 | [5 empty] | 545 | 586 | [5 empty] | 545 | 586 |  |  |  |  | 710 |  |  |  |  | 733
R5… - триходовий, відкрито/закрито, зовнішня різьба, куля з НЕРЖАВІЮЧОЇ СТАЛІ, середа: вода (до 120 С), етиленгліколь (50%)
15 | R515 | R515 | http://belimo.com.ua/files/catalog_water/013_R30_R5_R70..off.pdf | 15 | 161 | 161 | 276 | 302 | 316 | 338 | 379 | 363 | 404 | 276 | 302 | 316 | 338 | 379 | 363 | 404 | 345 | 415 | 446 | 476 | 528 | 359 | 433 | 463 | 498 | 551
20 | R520 | R520 | http://belimo.com.ua/files/catalog_water/013_R30_R5_R70..off.pdf | 32 | 179 | 179 |  | 320 | 334 | 356 | 397 | 381 | 422 |  | 320 | 334 | 356 | 397 | 381 | 422 |  | 433 | 464 | 494 | 546 |  | 451 | 481 | 516 | 569
25 | R525 | R525 | http://belimo.com.ua/files/catalog_water/013_R30_R5_R70..off.pdf | 26 | 228 | 228 |  | 369 | 383 | 405 | 446 | 430 | 471 |  | 369 | 383 | 405 | 446 | 430 | 471 |  | 482 | 513 | 543 | 595 |  | 500 | 530 | 565 | 618
32 | R530 | R530 | http://belimo.com.ua/files/catalog_water/013_R30_R5_R70..off.pdf | 16 | 276 | 276 |  | 417 | 431 | 453 | 494 | 478 | 519 |  | 417 | 431 | 453 | 494 | 478 | 519 |  | 530 | 561 | 591 | 643 |  | 548 | 578 | 613 | 666
32 | R532 | R532 | http://belimo.com.ua/files/catalog_water/013_R30_R5_R70..off.pdf | 32 | 327 | 327 |  |  |  | 504 | 545 | 529 | 570 |  |  |  | 504 | 545 | 529 | 570 |  |  |  | 642 | 694 |  |  |  | 664 | 717
40 | R540 | R540 | http://belimo.com.ua/files/catalog_water/013_R30_R5_R70..off.pdf | 31 | 383 | 383 |  |  |  | 560 | 601 | 585 | 626 |  |  |  | 560 | 601 | 585 | 626 |  |  |  | 698 | 750 |  |  |  | 720 | 773
50 | R550 | R550 | http://belimo.com.ua/files/catalog_water/013_R30_R5_R70..off.pdf | 49 | 495 | 495 | [5 empty] | 697 | 738 | [5 empty] | 697 | 738 |  |  |  |  | 862 |  |  |  |  | 885
R7… - триходовий, відкрито/закрито, фланець, куля з ХРОМОВАНОЇ ЛАТУНІ, середа: вода (до 100 С), етиленгліколь(50%)
15 | R715R | R7015R-B1 | http://belimo.com.ua/files/catalog_water/013_R30_R5_R70..off.pdf | 15 | 339 | 339 | 454 | 480 | 494 | 516 | 557 | 541 | 582 | 454 | 480 | 494 | 516 | 557 | 541 | 582 | 523 | 593 | 624 | 654 | 706 | 537 | 611 | 641 | 676 | 729
20 | R720R | R7020R-B1 | http://belimo.com.ua/files/catalog_water/013_R30_R5_R70..off.pdf | 32 | 348 | 348 | 463 | 489 | 503 | 525 | 566 | 550 | 591 | 463 | 489 | 503 | 525 | 566 | 550 | 591 | 532 | 602 | 633 | 663 | 715 | 546 | 620 | 650 | 685 | 738
25 | R725R | R7025R-B2 | http://belimo.com.ua/files/catalog_water/013_R30_R5_R70..off.pdf | 26 | 365 | 365 |  | 506 | 520 | 542 | 583 | 567 | 608 |  | 506 | 520 | 542 | 583 | 567 | 608 |  | 619 | 650 | 680 | 732 |  | 637 | 667 | 702 | 755
32 | R732R | R7032R-B3 | http://belimo.com.ua/files/catalog_water/013_R30_R5_R70..off.pdf | 32 | 416 | 416 |  |  |  | 593 | 634 | 618 | 659 |  |  |  | 593 | 634 | 618 | 659 |  |  |  | 731 | 783 |  |  |  | 753 | 806
40 | R740R | R7040R-B3 | http://belimo.com.ua/files/catalog_water/013_R30_R5_R70..off.pdf | 31 | 469 | 469 |  |  |  | 646 | 687 | 671 | 712 |  |  |  | 646 | 687 | 671 | 712 |  |  |  | 784 | 836 |  |  |  | 806 | 859
50 | R750R | R7050R-B3 | http://belimo.com.ua/files/catalog_water/013_R30_R5_R70..off.pdf | 49 | 519 | 519 |  |  |  | 696 | 737 | 721 | 762 |  |  |  | 696 | 737 | 721 | 762 |  |  |  | 834 | 886 |  |  |  | 856 | 909
R3…BL… - триходовий, L - образний отвір у кулі (перемикаючий), внутрішня різьба, куля з ХРОМ. ЛАТУНІ, середа: вода, етиленгліколь(50%)
15 | R315BL | R3015-BL1 | http://belimo.com.ua/files/catalog_water/023_R3..BL.pdf | 5.5 | 100 | 100 | 215 | 241 | 255 | 277 | 318 | 302 | 343 | 215 | 241 | 255 | 277 | 318 | 302 | 343 | 284 | 354 | 385 | 415 | 467 | 298 | 372 | 402 | 437 | 490
20 | R320BL | R3020-BL2 | http://belimo.com.ua/files/catalog_water/023_R3..BL.pdf | 11 | 111 | 111 |  | 252 | 266 | 288 | 329 | 313 | 354 |  | 252 | 266 | 288 | 329 | 313 | 354 |  | 365 | 396 | 426 | 478 |  | 383 | 413 | 448 | 501
25 | R325BL | R3025-BL2 | http://belimo.com.ua/files/catalog_water/023_R3..BL.pdf | 10 | 143 | 143 |  | 284 | 298 | 320 | 361 | 345 | 386 |  | 284 | 298 | 320 | 361 | 345 | 386 |  | 397 | 428 | 458 | 510 |  | 415 | 445 | 480 | 533
32 | R330BL | R3032-BL2 | http://belimo.com.ua/files/catalog_water/023_R3..BL.pdf | 9 | 170 | 170 |  | 311 | 325 | 347 | 388 | 372 | 413 |  | 311 | 325 | 347 | 388 | 372 | 413 |  | 424 | 455 | 485 | 537 |  | 442 | 472 | 507 | 560
32 | R332BL | R3032-BL3 | http://belimo.com.ua/files/catalog_water/023_R3..BL.pdf | 15 | 208 | 208 |  |  |  | 385 | 426 | 410 | 451 |  |  |  | 385 | 426 | 410 | 451 |  |  |  | 523 | 575 |  |  |  | 545 | 598
40 | R340BL | R3040-BL3 | http://belimo.com.ua/files/catalog_water/023_R3..BL.pdf | 14 | 254 | 254 |  |  |  | 431 | 472 | 456 | 497 |  |  |  | 431 | 472 | 456 | 497 |  |  |  | 569 | 621 |  |  |  | 591 | 644
50 | R350BL | R3050-BL3 | http://belimo.com.ua/files/catalog_water/023_R3..BL.pdf | 24 | 291 | 291 |  |  |  | 468 | 509 | 493 | 534 |  |  |  | 468 | 509 | 493 | 534 |  |  |  | 606 | 658 |  |  |  | 628 | 681
40 | R340GBL | R3040-BL4 | http://belimo.com.ua/files/catalog_water/023_R3..BL.pdf | 47 | 335 | 335 | [5 empty] | 537 | 578 | [5 empty] | 537 | 578 |  |  |  |  | 702 |  |  |  |  | 725
50 | R350GBL | R3050-BL4 | http://belimo.com.ua/files/catalog_water/023_R3..BL.pdf | 75 | 435 | 435 | [5 empty] | 637 | 678 | [5 empty] | 637 | 678 |  |  |  |  | 802 |  |  |  |  | 825
7.3 Інші типи приводів для регулюючих кульових клапанів
У таблицях вище наведені найбільш популярні типи приводів. Деякі з додатково доступних модифікацій:
1 |  | TRY230 | https://www.belimo.com/mam/general-documents/datasheets/en-gb/belimo_TRY230_datasheet_en-gb.pdf | - | 120 | 120 | 2 Нм, без пружини, 230 B AC, відкр\закр, час повороту - 35 с
2 |  | TRY24 | https://www.belimo.com/mam/general-documents/datasheets/en-gb/belimo_TRY24_datasheet_en-gb.pdf | - | 120 | 120 | 2 Нм, без пружини, 24 B AC/DC, відкр\закр, час повороту - 35 с
3 |  | LRQ24A | http://belimo.com.ua/files/catalog_water/028_LRQ_NRQ_SRQ.pdf | - | 296 | 296 | 4 Нм, без пружини, 24 B AC/DC, відкр\закр, час повороту - 9 с
4 |  | NRQ24A | http://belimo.com.ua/files/catalog_water/028_LRQ_NRQ_SRQ.pdf | - | 323 | 323 | 8 Нм, без пружини, 24 B AC/DC, відкр\закр, час повороту - 9 с
5 |  | SRQ24A | https://www.belimo.com/mam/general-documents/datasheets/en-gb/belimo_SRQ24A_datasheet_en-gb.pdf | - | 409 | 409 | 16 Нм, без пружини, 24 B AC/DC, відкр\закр, час повороту - 9 с
6 |  | TRF230-S | https://www.belimo.com/mam/general-documents/datasheets/en-gb/belimo_TRF230-S_datasheet_en-gb.pdf | - | 225 | 225 | 2 Нм, з пружиною (NC), 230 B AC, відкр\закр, двиг. - 40…75 с (прогр.), пруж. - < 75 с, 1 група дод. конт.
7 |  | TRF230-S-O | https://www.belimo.com/mam/general-documents/datasheets/en-gb/belimo_TRF230-S-O_datasheet_en-gb.pdf | - | 225 | 225 | 2 Нм, з пружиною (NO), 230 B AC, відкр\закр, двиг. - 40…75 с (прогр.), пруж. - < 75 с, 1 група дод. конт.
8 |  | TRF24-S | https://www.belimo.com/mam/general-documents/datasheets/en-gb/belimo_TRF24-S_datasheet_en-gb.pdf | - | 209 | 209 | 2 Нм, з пружиною (NC), 24 B AC/DC, відкр\закр, двиг. - 40…75 с (прогр.), пруж. - < 75 с, 1 група дод. конт.
9 |  | TRF24-S-O | https://www.belimo.com/mam/general-documents/datasheets/en-gb/belimo_TRF24-S-O_datasheet_en-gb.pdf | - | 209 | 209 | 2 Нм, з пружиною (NO), 24 B AC/DC, відкр\закр, двиг. - 40…75 с (прогр.), пруж. - < 75 с, 1 група дод. конт.
10 |  | NRF24A-S2 | https://www.belimo.com/mam/general-documents/datasheets/en-gb/belimo_NRF24A-S2_datasheet_en-gb.pdf | - | 348 | 348 | 10 Нм, з пружиною (NC), 24 B AC/DC, відкр\закр, двиг. - < 75 с, пруж. - < 20 с, 2 групи дод. конт.
11 |  | NRF24A-S2-O | https://www.belimo.com/mam/general-documents/datasheets/en-gb/belimo_NRF24A-S2-O_datasheet_en-gb.pdf | - | 348 | 348 | 10 Нм, з пружиною (NO), 24 B AC/DC, відкр\закр, двиг. - < 75 с, пруж. - < 20 с, 2 групи дод. конт.
12 |  | NRFA | https://www.belimo.com/mam/general-documents/datasheets/en-gb/belimo_NRFA_datasheet_en-gb.pdf | - | 337 | 337 | 10 Нм, з пружиною (NC), 24…240 В AC/24…125 B DC, відкр\закр, двиг. - < 75 с, пруж. - < 20 с
13 |  | NRFA-O | https://www.belimo.com/mam/general-documents/datasheets/en-gb/belimo_NRFA-O_datasheet_en-gb.pdf | - | 337 | 337 | 10 Нм, з пружиною (NO), 24…240 В AC/24…125 B DC, відкр\закр, двиг. - < 75 с, пруж. - < 20 с
14 |  | NRFA-S2 | https://www.belimo.com/mam/general-documents/datasheets/en-gb/belimo_NRFA-S2_datasheet_en-gb.pdf | - | 377 | 377 | 10 Нм, з пружиною (NC), 24…240 В AC/24…125 B DC, відкр\закр, двиг. - < 75 с, пруж. - < 20 с, 2 групи дод. конт.
15 |  | NRFA-S2-O | https://www.belimo.com/mam/general-documents/datasheets/en-gb/belimo_NRFA-S2-O_datasheet_en-gb.pdf | - | 377 | 377 | 10 Нм, з пружиною (NO), 24…240 В AC/24…125 B DC, відкр\закр, двиг. - < 75 с, пруж. - < 20 с, 2 групи дод. конт.
16 |  | SRF24A-S2 | https://www.belimo.com/mam/general-documents/datasheets/en-gb/belimo_SRF24A-S2_datasheet_en-gb.pdf | - | 414 | 414 | 20 Нм, з пружиною (NC), 24 B AC/DC, відкр\закр, двиг. - < 75 с, пруж. - < 20 с, 2 групи дод. конт.
17 |  | SRF24A-S2-O | https://www.belimo.com/mam/general-documents/datasheets/en-gb/belimo_SRF24A-S2-O_datasheet_en-gb.pdf | - | 414 | 414 | 20 Нм, з пружиною (NO), 24 B AC/DC, відкр\закр, двиг. - < 75 с, пруж. - < 20 с, 2 групи дод. конт.
18 |  | SRFA | https://www.belimo.com/mam/general-documents/datasheets/en-gb/belimo_SRFA_datasheet_en-gb.pdf | - | 390 | 390 | 20 Нм, з пружиною (NC), 24…240 В AC/24…125 B DC, відкр\закр, двиг. - < 75 с, пруж. - < 20 с
19 |  | SRFA-O | https://www.belimo.com/mam/general-documents/datasheets/en-gb/belimo_SRFA-O_datasheet_en-gb.pdf | - | 390 | 390 | 20 Нм, з пружиною (NO), 24…240 В AC/24…125 B DC, відкр\закр, двиг. - < 75 с, пруж. - < 20 с
20 |  | SRFA-S2 | https://www.belimo.com/mam/general-documents/datasheets/en-gb/belimo_SRFA-S2_datasheet_en-gb.pdf | - | 443 | 443 | 20 Нм, з пружиною (NC), 24…240 В AC/24…125 B DC, відкр\закр, двиг. - < 75 с, пруж. - < 20 с, 2 групи дод. конт.
21 |  | SRFA-S2-O | https://www.belimo.com/mam/general-documents/datasheets/en-gb/belimo_SRFA-S2-O_datasheet_en-gb.pdf | - | 443 | 443 | 20 Нм, з пружиною (NO), 24…240 В AC/24…125 B DC, відкр\закр, двиг. - < 75 с, пруж. - < 20 с, 2 групи дод. конт.
7.4. Двоходові повнопрохідні відкр./закр. клапани серії K2…
DN (мм) | Тип клапану (старий код) | Тип клапану | Посилання | kvs (м3/год) | Ціна кла-пану | Цена кла-пан | Електроприводи
[7 empty] | Без пруж. |  | з пружиною
[7 empty] | Відкр/закр |  | Відкр./закр.
[7 empty] | 24 В | 230 В | 24 В |  | 24...230 B
[7 empty] | SR24A-R + перехідник ZSV-09 | SR230A-R + перехідник ZSV-09 | SRF24A-R + перехідник ZSFV-09 | SRF24A-S2-R + перехідник ZSFV-09 | SRFA-R + перехідник ZSFV-09 | SRFA-S2-R + перехідник ZSFV-09
Посилання на документацію | [6 empty] | https://www.belimo.com/mam/general-documents/datasheets/en-gb/belimo_SR24A-R_datasheet_en-gb.pdf | https://www.belimo.com/mam/general-documents/datasheets/en-gb/belimo_SR230A-R_datasheet_en-gb.pdf | https://www.belimo.com/mam/general-documents/datasheets/en-gb/belimo_SRF24A-R_datasheet_en-gb.pdf | https://www.belimo.com/mam/general-documents/datasheets/en-gb/belimo_SRF24A-S2-R_datasheet_en-gb.pdf | https://www.belimo.com/mam/general-documents/datasheets/en-gb/belimo_SRFA-R_datasheet_en-gb.pdf | https:
Крутний момент, Нм | [6 empty] | 20 | 20 | 20 | 20 | 20 | 20
Час повороту, с | [6 empty] | 90 | 90 | 75 | 75 | 75 | 75
Ціна привід+перехідник | [6 empty] | 279 | 279 | 442 | 489 | 465 | 519
Ціна привід+перехідник | [6 empty] | 279 | 279 | 442 | 489 | 465 | 519
K2… - двоходовий, відкрито/закрито, ПОВНОПРОХІДНИЙ, внутрішня різьба, куля з ХРОМОВАНОЇ ЛАТУНІ, середа: вода (до 90 С), гліколь(50%)
25 | - | K225B | - | 39 | 89 | 89 | 368 | 368 | 531 | 578 | 554 | 608
32 | - | K232B | - | 84 | 105 | 105 | 384 | 384 | 547 | 594 | 570 | 624
40 | - | K240B | - | 156 | 160 | 160 | 439 | 439 | 602 | 649 | 625 | 679
50 | - | K250B | - | 243 | 192 | 192 | 471 | 471 | 634 | 681 | 657 | 711
Примітки:
1. Якщо на перетині рядка з вартістю клапана та стовпця з вартістю приводу вказано сумарну вартість, то цей привід підходить до клапана за зусиллям та
посадковими розмірами. Сірою заливкою виділено оптимальне поєднання приводу та клапана по зусиллю.
Приклад розшифровки коду нового покоління кульових клапанів:
Пример 1. R2025-S2 | [13 empty] | Пример 2. R3040-BL3
R2025-S2 - кульовий клапан (R=кульовий, H=сідельний, D=батерфляй) | [13 empty] | R3040-BL3 - кульовий клапан (R=кульовий, H=сідельний, D=батерфляй)
R2025-S2 - двоходовий, внутрішня різьба | [13 empty] | R3040-BL3 - триходовий, внутрішня різьба
R2025-S2 - ДУ25 | [13 empty] | R3040-BL3 - ДУ40
R2025-S2 - куля з нержавіючої сталі (stainless steel) | [13 empty] | R3040-BL3 - куля з хромованої латуні (brass)
R2025-S2 – рекоменд. привід - серії LR (1=TR, 2=LR, 3=NR, 4=SR) | [13 empty] | R3040-BL3 - L-подібний отвір у кулі, перемикаючий клапан (без L = T-подібний отвір)
R3040-BL3 – рекоменд. привід - серії NR (1=TR, 2=LR, 3=NR, 4=SR)
ПОВЕРНУТИСЬ НА ПОЧАТОК СТОРІНКИ
ПОВЕРНУТИСЬ ДО ЗМІСТУ

## 8. Сідельні
8. Прайс на сідельні клапани з електроприводами
виробництва BELIMO Automation, Швейцарія (ціни в ЄВРО з ПДВ)
Діє з 01.02.2024
Зроблено у Швейцарії. Продукцію сертифіковано в Україні.
* Див. примітки та приклади розшифровування кодів приводів у нижній частині цієї сторінки.
Посібник з підбору обладнання з поясненнями та прикладами
Белімо у програмі розрахунку систем опалення Sankom Audytor SET (+ Audytor CO, KAN CO)
Онлайн програма підбору клапанів та датчиків Sizing and Selection Tool (замість Select Pro)
Програма підбору клапанів Белімо Select Pro v. 3:
Інструкція користувача для програми Select Pro
| Програма створення 2D та 3D моделей обладнання VDI Selector | [31 empty] | Введіть знижку: | 0%
| Інструкція користувача для програми VDI Selector | [31 empty] | Додаткове мито: | 0%
Посилання на каталог сідельних клапанів
Усі програми підбору Белімо списком
Примечание:
| 181 | Жовтою заливкою виділено вартість електроприводу.
| 113 | Бежевою заливкою виділено вартість клапана.
| 294 | Сірою заливкою виділено вартість за комплект клапан+електропривід (оптимальні за зусиллям та ціною приводи для даного клапану).
| 353 | Білою заливкою виділено вартість за комплект клапан+електропривід (приводи, що конструктивно підходять для обраного клапану, але мають більше зусилля та вищу вартість).
DN мм | Тип клапану | Посилання | kvs (м3/год) | Ціна кла-пану | Ціна кла-пану | Електроприводи
[6 empty] | Електроприводи без пружинного / без конденсаторного повернення | [17 empty] | З конденсаторним поверненням (Super Cap)
[6 empty] | 3-point (триточкове) керування | [8 empty] | Аналогове керування DC 0,5...10 В | [8 empty] | 3-point (триточкове) | [6 empty] | Аналогове 0,5…10 В
[6 empty] | живлення 24 В AC/DC |  |  |  | живлення 230 В AC |  |  |  |  | живлення 24 В AC/DC | [8 empty] | 24 В AC/DC |  |  | 230 В AC |  |  |  | 24 В AC/DC
[6 empty] | LV24A-TPC | NV24A-TPC | SV24A-TPC | EV24A-TPC | LV230A-TPC | NV230A-TPC | NVC230A-TPC | SV230A-TPC | EV230A-TPC | LV24A-SZ-TPC | LVC24A-SZ-TPC | NV24A-SZ-TPC | NVC24A-SZ-TPC | SV24A-SZ-TPC | SVC24A-SZ-TPC | EV24A-SZ-TPC | EVC24A-SZ | RV24A-SZ | LVK24AX-3 LVKA-120 101 G14 | NVK24A-3-TPC | AVK24A-3-TPC | LVK230AX-3 LVKA-150 101 G14 | NVK230A-3 | NVK230AX NVKA-150 101 G11 | AVK230A-3 | LVK24AX-SR LVKA-190 101 G24 | NVK24A-SZ-TPC | NVKC24A-SZ-TPC | AVK24A-SZ-TPC
Посилання на документацію | [5 empty] | http://belimo.com.ua/files/catalog_water/072_LV_NV_SV_EV_GV_3p.pdf | http://belimo.com.ua/files/catalog_water/072_LV_NV_SV_EV_GV_3p.pdf | http://belimo.com.ua/files/catalog_water/072_LV_NV_SV_EV_GV_3p.pdf | http://belimo.com.ua/files/catalog_water/072_LV_NV_SV_EV_GV_3p.pdf | http://belimo.com.ua/files/catalog_water/072_LV_NV_SV_EV_GV_3p.pdf | http://belimo.com.ua/files/catalog_water/072_LV_NV_SV_EV_GV_3p.pdf | http://belimo.com.ua/files/catalog_water/072_LV_NV_SV_EV_GV_3p.pdf | http://belimo.com.ua/files/catalog_water/072_LV_NV_SV_EV_GV_3p.pdf | http://belimo.com.ua/files/catalog_water/072_LV_NV_SV_EV_GV_3p.pdf | http://belimo.com.ua/files/catalog_water/073_LV_NV_SV_EV_GV_0-10v.pdf | http://belimo.com.ua/files/catalog_water/073_LV_NV_SV_EV_GV_0-10v.pdf | http://belimo.com.ua/files/catalog_water/073_LV_NV_SV_EV_GV_0-10v.pdf | http://belimo.com.ua/files/catalog_water/073_LV_NV_SV_EV_GV_0-10v.pdf | http://belimo.com.ua/files/catalog_water/073_LV_NV_SV_EV_GV_0-10v.pdf | http://belimo.com.ua/files/catalog_water/073_LV_NV_SV_EV_GV_0-10v.pdf | http://belimo.com.ua/files/catalog_water/073_LV_NV_SV_EV_GV_0-10v.pdf | http://belimo.com.ua/files/catalog_water/073_LV_NV_SV_EV_GV_0-10v.pdf | http://belimo.com.ua/files/catalog_water/073_LV_NV_SV_EV_GV_0-10v.pdf | - | http://belimo.com.ua/files/catalog_water/079_NVK24A-3-TPC_NVK230A-3.pdf | http://belimo.com.ua/files/catalog_water/081_AVK24A-3-TPC_AVK230A-3.pdf | - | https://www.belimo.com/mam/general-documents/datasheets/en-gb/belimo_NVK230A-3_datasheet_en-gb.pdf | https://www.belimo.com/mam/general-documents/datasheets/en-gb/belimo_NVK230A-3_datasheet_en-gb.pdf | https://www.belimo.com/mam/general-documents/datasheets/en-gb/belimo_AVK230A-3_datasheet_en-gb.pdf | - | http://belimo.com.ua/files/catalog_water/078_NVK24A-SZ-TPC_NVKC24A-SZ-TPC.pdf | http://belimo.com.ua/files/catalog_water/078_NVK24A-SZ-TPC_NVKC24A-SZ-TPC.pdf | http:
Зусилля приводу, Н | [5 empty] | 500 | 1000 | 1500 | 2500 | 500 | 1000 | 1000 | 1500 | 2500 | 500 | 500 | 1000 | 1000 | 1500 | 1500 | 2500 | 2500 | 4500 | 500 | 1000 | 2000 | 500 | 1000 | 1000 | 2000 | 500 | 1000 | 1000 | 2000
Хід штоку привода, мм | [5 empty] | 15 | 20 | 20 | 40 | 15 | 20 | 20 | 20 | 40 | 15 | 15 | 20 | 20 | 20 | 20 | 40 | 40 | 40 | 15 | 20 | 32 | 15 | 20 | 20 | 32 | 15 | 20 | 20 | 32
Час ходу двигуна\(конденс.),с | [5 empty] | 150 | 150 | 150 | 150 | 150 | 150 | 35 | 150 | 150 | 150 | 35 | 150 | 35 | 150 | 35 | 150 | 35 | 150 | 150\35 | 150\35 | 150\35 | 150\35 | 150\35 | 35\35 | 150\35 | 150\35 | 150\35 | 35\35 | 150\35
Ціна приводу | [5 empty] | 273 | 362 | 480 | 728 | 273 | 362 | 385 | 480 | 728 | 286 | 303 | 379 | 406 | 508 | 544 | 766 | 819 | 994 | 480 | 586 | 1149 | 480 | 572 | 588 | 1146 | 504 | 606 | 652 | 1192
Ціна приводу | [5 empty] | 273 | 362 | 480 | 728 | 273 | 362 | 385 | 480 | 728 | 286 | 303 | 379 | 406 | 508 | 544 | 766 | 819 | 994 | 480 | 586 | 1149 | 480 | 572 | 588 | 1146 | 504 | 606 | 652 | 1192
8.1. Сідельні клапани ДУ 15-150 мм
H4…B - двоходовий, зовнішня різьба, бронза, середовище регулювання: вода, етиленгліколь (50%), t = 120 C
15 | H411B | http://belimo.com.ua/files/catalog_water/060_H4..B.pdf | 0.63 | 168 | 168 | 441 | 530 | 648 |  | 441 | 530 | 553 | 648 |  | 454 | 471 | 547 | 574 | 676 | 712 |  |  |  | 648 | 754 |  | 648 | 740 | 756 |  | 672 | 774 | 820
15 | H412B | http://belimo.com.ua/files/catalog_water/060_H4..B.pdf | 1 | 168 | 168 | 441 | 530 | 648 |  | 441 | 530 | 553 | 648 |  | 454 | 471 | 547 | 574 | 676 | 712 |  |  |  | 648 | 754 |  | 648 | 740 | 756 |  | 672 | 774 | 820
15 | H413B | http://belimo.com.ua/files/catalog_water/060_H4..B.pdf | 1.6 | 168 | 168 | 441 | 530 | 648 |  | 441 | 530 | 553 | 648 |  | 454 | 471 | 547 | 574 | 676 | 712 |  |  |  | 648 | 754 |  | 648 | 740 | 756 |  | 672 | 774 | 820
15 | H414B | http://belimo.com.ua/files/catalog_water/060_H4..B.pdf | 2.5 | 168 | 168 | 441 | 530 | 648 |  | 441 | 530 | 553 | 648 |  | 454 | 471 | 547 | 574 | 676 | 712 |  |  |  | 648 | 754 |  | 648 | 740 | 756 |  | 672 | 774 | 820
15 | H415B | http://belimo.com.ua/files/catalog_water/060_H4..B.pdf | 4 | 168 | 168 | 441 | 530 | 648 |  | 441 | 530 | 553 | 648 |  | 454 | 471 | 547 | 574 | 676 | 712 |  |  |  | 648 | 754 |  | 648 | 740 | 756 |  | 672 | 774 | 820
20 | H420B | http://belimo.com.ua/files/catalog_water/060_H4..B.pdf | 6.3 | 192 | 192 | 465 | 554 | 672 |  | 465 | 554 | 577 | 672 |  | 478 | 495 | 571 | 598 | 700 | 736 |  |  |  | 672 | 778 |  | 672 | 764 | 780 |  | 696 | 798 | 844
25 | H425B | http://belimo.com.ua/files/catalog_water/060_H4..B.pdf | 10 | 223 | 223 | 496 | 585 | 703 |  | 496 | 585 | 608 | 703 |  | 509 | 526 | 602 | 629 | 731 | 767 |  |  |  | 703 | 809 |  | 703 | 795 | 811 |  | 727 | 829 | 875
32 | H432B | http://belimo.com.ua/files/catalog_water/060_H4..B.pdf | 16 | 261 | 261 | 534 | 623 | 741 |  | 534 | 623 | 646 | 741 |  | 547 | 564 | 640 | 667 | 769 | 805 |  |  |  | 741 | 847 |  | 741 | 833 | 849 |  | 765 | 867 | 913
40 | H440B | http://belimo.com.ua/files/catalog_water/060_H4..B.pdf | 25 | 330 | 330 |  | 692 | 810 |  |  | 692 | 715 | 810 |  |  |  | 709 | 736 | 838 | 874 |  |  |  |  | 916 |  |  | 902 | 918 |  |  | 936 | 982
50 | H450B | http://belimo.com.ua/files/catalog_water/060_H4..B.pdf | 40 | 429 | 429 |  | 791 | 909 |  |  | 791 | 814 | 909 |  |  |  | 808 | 835 | 937 | 973 |  |  |  |  | 1015 |  |  | 1001 | 1017 |  |  | 1035 | 1081
H5…B - триходовий, зовнішня різьба, бронза, середовище регулювання: вода, етиленгліколь(50%), t = 120 C, змішувальний
15 | H511B | http://belimo.com.ua/files/catalog_water/061_H5..B.pdf | 0.63 | 161 | 161 | 434 | 523 | 641 |  | 434 | 523 | 546 | 641 |  | 447 | 464 | 540 | 567 | 669 | 705 |  |  |  | 641 | 747 |  | 641 | 733 | 749 |  | 665 | 767 | 813
15 | H512B | http://belimo.com.ua/files/catalog_water/061_H5..B.pdf | 1 | 161 | 161 | 434 | 523 | 641 |  | 434 | 523 | 546 | 641 |  | 447 | 464 | 540 | 567 | 669 | 705 |  |  |  | 641 | 747 |  | 641 | 733 | 749 |  | 665 | 767 | 813
15 | H513B | http://belimo.com.ua/files/catalog_water/061_H5..B.pdf | 1.6 | 161 | 161 | 434 | 523 | 641 |  | 434 | 523 | 546 | 641 |  | 447 | 464 | 540 | 567 | 669 | 705 |  |  |  | 641 | 747 |  | 641 | 733 | 749 |  | 665 | 767 | 813
15 | H514B | http://belimo.com.ua/files/catalog_water/061_H5..B.pdf | 2.5 | 161 | 161 | 434 | 523 | 641 |  | 434 | 523 | 546 | 641 |  | 447 | 464 | 540 | 567 | 669 | 705 |  |  |  | 641 | 747 |  | 641 | 733 | 749 |  | 665 | 767 | 813
15 | H515B | http://belimo.com.ua/files/catalog_water/061_H5..B.pdf | 4 | 161 | 161 | 434 | 523 | 641 |  | 434 | 523 | 546 | 641 |  | 447 | 464 | 540 | 567 | 669 | 705 |  |  |  | 641 | 747 |  | 641 | 733 | 749 |  | 665 | 767 | 813
20 | H520B | http://belimo.com.ua/files/catalog_water/061_H5..B.pdf | 6.3 | 186 | 186 | 459 | 548 | 666 |  | 459 | 548 | 571 | 666 |  | 472 | 489 | 565 | 592 | 694 | 730 |  |  |  | 666 | 772 |  | 666 | 758 | 774 |  | 690 | 792 | 838
25 | H525B | http://belimo.com.ua/files/catalog_water/061_H5..B.pdf | 10 | 216 | 216 | 489 | 578 | 696 |  | 489 | 578 | 601 | 696 |  | 502 | 519 | 595 | 622 | 724 | 760 |  |  |  | 696 | 802 |  | 696 | 788 | 804 |  | 720 | 822 | 868
32 | H532B | http://belimo.com.ua/files/catalog_water/061_H5..B.pdf | 16 | 250 | 250 | 523 | 612 | 730 |  | 523 | 612 | 635 | 730 |  | 536 | 553 | 629 | 656 | 758 | 794 |  |  |  | 730 | 836 |  | 730 | 822 | 838 |  | 754 | 856 | 902
40 | H540B | http://belimo.com.ua/files/catalog_water/061_H5..B.pdf | 25 | 314 | 314 |  | 676 | 794 |  |  | 676 | 699 | 794 |  |  |  | 693 | 720 | 822 | 858 |  |  |  |  | 900 |  |  | 886 | 902 |  |  | 920 | 966
50 | H550B | http://belimo.com.ua/files/catalog_water/061_H5..B.pdf | 40 | 414 | 414 |  | 776 | 894 |  |  | 776 | 799 | 894 |  |  |  | 793 | 820 | 922 | 958 |  |  |  |  | 1000 |  |  | 986 | 1002 |  |  | 1020 | 1066
ZH45… - монтажні перехідники для клапанів серій H4…B, H5…B (по 2 шт для двоходового H4…B та 3 шт для триходового H5…B):
15 | ZH4515 | http://belimo.com.ua/files/catalog_water/053_H...B_H...N_H...S_with_act.pdf | - | 9 | 9
20 | ZH4520 | http://belimo.com.ua/files/catalog_water/053_H...B_H...N_H...S_with_act.pdf | - | 10 | 10
25 | ZH4525 | http://belimo.com.ua/files/catalog_water/053_H...B_H...N_H...S_with_act.pdf | - | 12 | 12
32 | ZH4532 | http://belimo.com.ua/files/catalog_water/053_H...B_H...N_H...S_with_act.pdf | - | 17 | 17
40 | ZH4540 | http://belimo.com.ua/files/catalog_water/053_H...B_H...N_H...S_with_act.pdf | - | 21 | 21
50 | ZH4550 | http://belimo.com.ua/files/catalog_water/053_H...B_H...N_H...S_with_act.pdf | - | 29 | 29
H2…S-... - двоходовий, PN25, внутрішня різьба, нержавіюча сталь, середовище регулювання: вода, етиленгліколь (50%)
15 | H215S-G | https://www.belimo.com/mam/general-documents/datasheets/en-gb/belimo_H2..S-.._datasheet_en-gb.pdf | 1.6 | 262 | 262 | 535 | 624 | 742 |  | 535 | 624 | 647 | 742 |  | 548 | 565 | 641 | 668 | 770 | 806 |  |  |  | 742 | 848 |  | 742 | 834 | 850 |  | 766 | 868 | 914
15 | H215S-J | https://www.belimo.com/mam/general-documents/datasheets/en-gb/belimo_H2..S-.._datasheet_en-gb.pdf | 4 | 262 | 262 | 535 | 624 | 742 |  | 535 | 624 | 647 | 742 |  | 548 | 565 | 641 | 668 | 770 | 806 |  |  |  | 742 | 848 |  | 742 | 834 | 850 |  | 766 | 868 | 914
20 | H220S-K | https://www.belimo.com/mam/general-documents/datasheets/en-gb/belimo_H2..S-.._datasheet_en-gb.pdf | 6.3 | 283 | 283 | 556 | 645 | 763 |  | 556 | 645 | 668 | 763 |  | 569 | 586 | 662 | 689 | 791 | 827 |  |  |  | 763 | 869 |  | 763 | 855 | 871 |  | 787 | 889 | 935
25 | H225S-L | https://www.belimo.com/mam/general-documents/datasheets/en-gb/belimo_H2..S-.._datasheet_en-gb.pdf | 10 | 378 | 378 | 651 | 740 | 858 |  | 651 | 740 | 763 | 858 |  | 664 | 681 | 757 | 784 | 886 | 922 |  |  |  | 858 | 964 |  | 858 | 950 | 966 |  | 882 | 984 | 1030
32 | H232S-M | https://www.belimo.com/mam/general-documents/datasheets/en-gb/belimo_H2..S-.._datasheet_en-gb.pdf | 16 | 428 | 428 |  | 790 | 908 |  |  | 790 | 813 | 908 |  |  |  | 807 | 834 | 936 | 972 |  |  |  |  | 1014 |  |  | 1000 | 1016 |  |  | 1034 | 1080
40 | H240S-N | https://www.belimo.com/mam/general-documents/datasheets/en-gb/belimo_H2..S-.._datasheet_en-gb.pdf | 25 | 524 | 524 |  | 886 | 1004 |  |  | 886 | 909 | 1004 |  |  |  | 903 | 930 | 1032 | 1068 |  |  |  |  | 1110 |  |  | 1096 | 1112 |  |  | 1130 | 1176
50 | H250S-P | https://www.belimo.com/mam/general-documents/datasheets/en-gb/belimo_H2..S-.._datasheet_en-gb.pdf | 40 | 634 | 634 |  | 996 | 1114 |  |  | 996 | 1019 | 1114 |  |  |  | 1013 | 1040 | 1142 | 1178 |  |  |  |  | 1220 |  |  | 1206 | 1222 |  |  | 1240 | 1286
H3…S-... - триходовий, PN25, внутрішня різьба, нержавіюча сталь, середа: вода, гліколь (50%), змішувальний / розділюючий
15 | H315S-G | https://www.belimo.com/mam/general-documents/datasheets/en-gb/belimo_H3..S-.._datasheet_en-gb.pdf | 1.6 | 287 | 287 | 560 | 649 | 767 |  | 560 | 649 | 672 | 767 |  | 573 | 590 | 666 | 693 | 795 | 831 |  |  |  | 767 | 873 |  | 767 | 859 | 875 |  | 791 | 893 | 939
15 | H315S-J | https://www.belimo.com/mam/general-documents/datasheets/en-gb/belimo_H3..S-.._datasheet_en-gb.pdf | 4 | 287 | 287 | 560 | 649 | 767 |  | 560 | 649 | 672 | 767 |  | 573 | 590 | 666 | 693 | 795 | 831 |  |  |  | 767 | 873 |  | 767 | 859 | 875 |  | 791 | 893 | 939
20 | H320S-K | https://www.belimo.com/mam/general-documents/datasheets/en-gb/belimo_H3..S-.._datasheet_en-gb.pdf | 6.3 | 329 | 329 | 602 | 691 | 809 |  | 602 | 691 | 714 | 809 |  | 615 | 632 | 708 | 735 | 837 | 873 |  |  |  | 809 | 915 |  | 809 | 901 | 917 |  | 833 | 935 | 981
25 | H325S-L | https://www.belimo.com/mam/general-documents/datasheets/en-gb/belimo_H3..S-.._datasheet_en-gb.pdf | 10 | 412 | 412 | 685 | 774 | 892 |  | 685 | 774 | 797 | 892 |  | 698 | 715 | 791 | 818 | 920 | 956 |  |  |  | 892 | 998 |  | 892 | 984 | 1000 |  | 916 | 1018 | 1064
32 | H332S-M | https://www.belimo.com/mam/general-documents/datasheets/en-gb/belimo_H3..S-.._datasheet_en-gb.pdf | 16 | 480 | 480 | 753 | 842 | 960 |  | 753 | 842 | 865 | 960 |  | 766 | 783 | 859 | 886 | 988 | 1024 |  |  |  | 960 | 1066 |  | 960 | 1052 | 1068 |  | 984 | 1086 | 1132
40 | H340S-N | https://www.belimo.com/mam/general-documents/datasheets/en-gb/belimo_H3..S-.._datasheet_en-gb.pdf | 25 | 582 | 582 |  | 944 | 1062 |  |  | 944 | 967 | 1062 |  |  |  | 961 | 988 | 1090 | 1126 |  |  |  |  | 1168 |  |  | 1154 | 1170 |  |  | 1188 | 1234
50 | H350S-P | https://www.belimo.com/mam/general-documents/datasheets/en-gb/belimo_H3..S-.._datasheet_en-gb.pdf | 40 | 728 | 728 |  | 1090 | 1208 |  |  | 1090 | 1113 | 1208 |  |  |  | 1107 | 1134 | 1236 | 1272 |  |  |  |  | 1314 |  |  | 1300 | 1316 |  |  | 1334 | 1380
H6…S - двоходовий, фланець, PN16, чавун, середовище регулювання: ПАР, вода, етиленгліколь(50%), t = 150 C
15 | H611S | http://belimo.com.ua/files/catalog_water/064_H6..S.pdf | 0.63 | 363 | 363 | 636 | 725 | 843 |  | 636 | 725 | 748 | 843 |  | 649 | 666 | 742 | 769 | 871 | 907 |  |  |  | 843 | 949 |  | 843 | 935 | 951 |  | 867 | 969 | 1015
15 | H612S | http://belimo.com.ua/files/catalog_water/064_H6..S.pdf | 1 | 363 | 363 | 636 | 725 | 843 |  | 636 | 725 | 748 | 843 |  | 649 | 666 | 742 | 769 | 871 | 907 |  |  |  | 843 | 949 |  | 843 | 935 | 951 |  | 867 | 969 | 1015
15 | H613S | http://belimo.com.ua/files/catalog_water/064_H6..S.pdf | 1.6 | 363 | 363 | 636 | 725 | 843 |  | 636 | 725 | 748 | 843 |  | 649 | 666 | 742 | 769 | 871 | 907 |  |  |  | 843 | 949 |  | 843 | 935 | 951 |  | 867 | 969 | 1015
15 | H614S | http://belimo.com.ua/files/catalog_water/064_H6..S.pdf | 2.5 | 363 | 363 | 636 | 725 | 843 |  | 636 | 725 | 748 | 843 |  | 649 | 666 | 742 | 769 | 871 | 907 |  |  |  | 843 | 949 |  | 843 | 935 | 951 |  | 867 | 969 | 1015
15 | H615S | http://belimo.com.ua/files/catalog_water/064_H6..S.pdf | 4 | 363 | 363 | 636 | 725 | 843 |  | 636 | 725 | 748 | 843 |  | 649 | 666 | 742 | 769 | 871 | 907 |  |  |  | 843 | 949 |  | 843 | 935 | 951 |  | 867 | 969 | 1015
20 | H619S | http://belimo.com.ua/files/catalog_water/064_H6..S.pdf | 4 | 387 | 387 | 660 | 749 | 867 |  | 660 | 749 | 772 | 867 |  | 673 | 690 | 766 | 793 | 895 | 931 |  |  |  | 867 | 973 |  | 867 | 959 | 975 |  | 891 | 993 | 1039
20 | H620S | http://belimo.com.ua/files/catalog_water/064_H6..S.pdf | 6.3 | 387 | 387 | 660 | 749 | 867 |  | 660 | 749 | 772 | 867 |  | 673 | 690 | 766 | 793 | 895 | 931 |  |  |  | 867 | 973 |  | 867 | 959 | 975 |  | 891 | 993 | 1039
25 | H624S | http://belimo.com.ua/files/catalog_water/064_H6..S.pdf | 6.3 | 429 | 429 | 702 | 791 | 909 |  | 702 | 791 | 814 | 909 |  | 715 | 732 | 808 | 835 | 937 | 973 |  |  |  | 909 | 1015 |  | 909 | 1001 | 1017 |  | 933 | 1035 | 1081
25 | H625S | http://belimo.com.ua/files/catalog_water/064_H6..S.pdf | 10 | 429 | 429 | 702 | 791 | 909 |  | 702 | 791 | 814 | 909 |  | 715 | 732 | 808 | 835 | 937 | 973 |  |  |  | 909 | 1015 |  | 909 | 1001 | 1017 |  | 933 | 1035 | 1081
32 | H632S | http://belimo.com.ua/files/catalog_water/064_H6..S.pdf | 16 | 510 | 510 | 783 | 872 | 990 |  | 783 | 872 | 895 | 990 |  | 796 | 813 | 889 | 916 | 1018 | 1054 |  |  |  | 990 | 1096 |  | 990 | 1082 | 1098 |  | 1014 | 1116 | 1162
40 | H640S | http://belimo.com.ua/files/catalog_water/064_H6..S.pdf | 25 | 616 | 616 |  | 978 | 1096 |  |  | 978 | 1001 | 1096 |  |  |  | 995 | 1022 | 1124 | 1160 |  |  |  |  | 1202 |  |  | 1188 | 1204 |  |  | 1222 | 1268
50 | H650S | http://belimo.com.ua/files/catalog_water/064_H6..S.pdf | 40 | 741 | 741 |  | 1103 | 1221 |  |  | 1103 | 1126 | 1221 |  |  |  | 1120 | 1147 | 1249 | 1285 |  |  |  |  | 1327 |  |  | 1313 | 1329 |  |  | 1347 | 1393
65 | H664S | http://belimo.com.ua/files/catalog_water/064_H6..S.pdf | 58 | 914 | 914 |  | 1276 | 1394 |  |  | 1276 | 1299 | 1394 |  |  |  | 1293 | 1320 | 1422 | 1458 |  |  |  |  | 1500 |  |  | 1486 | 1502 |  |  | 1520 | 1566
65 | H665S | http://belimo.com.ua/files/catalog_water/064_H6..S.pdf | 63 | 1089 | 1089 |  |  |  | 1817 |  |  |  |  | 1817 | [6 empty] | 1855 | 1908 | 2083 |  |  | 2238 |  |  |  | 2235 |  |  |  | 2281
80 | H680S | http://belimo.com.ua/files/catalog_water/064_H6..S.pdf | 90 | 1236 | 1236 |  |  |  | 1964 |  |  |  |  | 1964 | [6 empty] | 2002 | 2055 | 2230 |  |  | 2385 |  |  |  | 2382 |  |  |  | 2428
100 | H6100S | http://belimo.com.ua/files/catalog_water/064_H6..S.pdf | 145 | 1484 | 1484 |  |  |  | 2212 |  |  |  |  | 2212 | [6 empty] | 2250 | 2303 | 2478 |  |  | 2633 |  |  |  | 2630 |  |  |  | 2676
125 | H6125S | http://belimo.com.ua/files/catalog_water/064_H6..S.pdf | 220 | 2485 | 2485 |  |  |  | 3213 |  |  |  |  | 3213 | [6 empty] | 3251 | 3304 | 3479
150 | H6150S | http://belimo.com.ua/files/catalog_water/064_H6..S.pdf | 320 | 3096 | 3096 |  |  |  | 3824 |  |  |  |  | 3824 | [6 empty] | 3862 | 3915 | 4090
H7…S - триходовий, фланець, PN16, чавун, середовище регулювання: ПАР, вода, етиленгліколь(50%), t = 150 C, змішувальний
15 | H715S | http://belimo.com.ua/files/catalog_water/065_H7..S.pdf | 4 | 378 | 378 | 651 | 740 | 858 |  | 651 | 740 | 763 | 858 |  | 664 | 681 | 757 | 784 | 886 | 922 |  |  |  | 858 | 964 |  | 858 | 950 | 966 |  | 882 | 984 | 1030
20 | H720S | http://belimo.com.ua/files/catalog_water/065_H7..S.pdf | 6.3 | 423 | 423 | 696 | 785 | 903 |  | 696 | 785 | 808 | 903 |  | 709 | 726 | 802 | 829 | 931 | 967 |  |  |  | 903 | 1009 |  | 903 | 995 | 1011 |  | 927 | 1029 | 1075
25 | H725S | http://belimo.com.ua/files/catalog_water/065_H7..S.pdf | 10 | 465 | 465 | 738 | 827 | 945 |  | 738 | 827 | 850 | 945 |  | 751 | 768 | 844 | 871 | 973 | 1009 |  |  |  | 945 | 1051 |  | 945 | 1037 | 1053 |  | 969 | 1071 | 1117
32 | H732S | http://belimo.com.ua/files/catalog_water/065_H7..S.pdf | 16 | 522 | 522 | 795 | 884 | 1002 |  | 795 | 884 | 907 | 1002 |  | 808 | 825 | 901 | 928 | 1030 | 1066 |  |  |  | 1002 | 1108 |  | 1002 | 1094 | 1110 |  | 1026 | 1128 | 1174
40 | H740S | http://belimo.com.ua/files/catalog_water/065_H7..S.pdf | 25 | 636 | 636 |  | 998 | 1116 |  |  | 998 | 1021 | 1116 |  |  |  | 1015 | 1042 | 1144 | 1180 |  |  |  |  | 1222 |  |  | 1208 | 1224 |  |  | 1242 | 1288
50 | H750S | http://belimo.com.ua/files/catalog_water/065_H7..S.pdf | 40 | 768 | 768 |  | 1130 | 1248 |  |  | 1130 | 1153 | 1248 |  |  |  | 1147 | 1174 | 1276 | 1312 |  |  |  |  | 1354 |  |  | 1340 | 1356 |  |  | 1374 | 1420
65 | H765S | http://belimo.com.ua/files/catalog_water/065_H7..S.pdf | 63 | 1120 | 1120 |  |  |  | 1848 |  |  |  |  | 1848 | [6 empty] | 1886 | 1939 | 2114 |  |  | 2269 |  |  |  | 2266 |  |  |  | 2312
80 | H780S | http://belimo.com.ua/files/catalog_water/065_H7..S.pdf | 100 | 1268 | 1268 |  |  |  | 1996 |  |  |  |  | 1996 | [6 empty] | 2034 | 2087 | 2262 |  |  | 2417 |  |  |  | 2414 |  |  |  | 2460
100 | H7100S | http://belimo.com.ua/files/catalog_water/065_H7..S.pdf | 160 | 1504 | 1504 |  |  |  | 2232 |  |  |  |  | 2232 | [6 empty] | 2270 | 2323 | 2498 |  |  | 2653 |  |  |  | 2650 |  |  |  | 2696
H6…N - двоходовий, фланець, PN16, чавун, середовище регулювання: вода, етиленгліколь(50%), t = 120 C
15 | H611N | http://belimo.com.ua/files/catalog_water/062_H6..N.pdf | 0.63 | 344 | 344 | 617 | 706 | 824 |  | 617 | 706 | 729 | 824 |  | 630 | 647 | 723 | 750 | 852 | 888 |  |  |  | 824 | 930 |  | 824 | 916 | 932 |  | 848 | 950 | 996
15 | H612N | http://belimo.com.ua/files/catalog_water/062_H6..N.pdf | 1 | 344 | 344 | 617 | 706 | 824 |  | 617 | 706 | 729 | 824 |  | 630 | 647 | 723 | 750 | 852 | 888 |  |  |  | 824 | 930 |  | 824 | 916 | 932 |  | 848 | 950 | 996
15 | H613N | http://belimo.com.ua/files/catalog_water/062_H6..N.pdf | 1.6 | 344 | 344 | 617 | 706 | 824 |  | 617 | 706 | 729 | 824 |  | 630 | 647 | 723 | 750 | 852 | 888 |  |  |  | 824 | 930 |  | 824 | 916 | 932 |  | 848 | 950 | 996
15 | H614N | http://belimo.com.ua/files/catalog_water/062_H6..N.pdf | 2.5 | 344 | 344 | 617 | 706 | 824 |  | 617 | 706 | 729 | 824 |  | 630 | 647 | 723 | 750 | 852 | 888 |  |  |  | 824 | 930 |  | 824 | 916 | 932 |  | 848 | 950 | 996
15 | H615N | http://belimo.com.ua/files/catalog_water/062_H6..N.pdf | 4 | 344 | 344 | 617 | 706 | 824 |  | 617 | 706 | 729 | 824 |  | 630 | 647 | 723 | 750 | 852 | 888 |  |  |  | 824 | 930 |  | 824 | 916 | 932 |  | 848 | 950 | 996
20 | H620N | http://belimo.com.ua/files/catalog_water/062_H6..N.pdf | 6.3 | 369 | 369 | 642 | 731 | 849 |  | 642 | 731 | 754 | 849 |  | 655 | 672 | 748 | 775 | 877 | 913 |  |  |  | 849 | 955 |  | 849 | 941 | 957 |  | 873 | 975 | 1021
25 | H625N | http://belimo.com.ua/files/catalog_water/062_H6..N.pdf | 10 | 381 | 381 | 654 | 743 | 861 |  | 654 | 743 | 766 | 861 |  | 667 | 684 | 760 | 787 | 889 | 925 |  |  |  | 861 | 967 |  | 861 | 953 | 969 |  | 885 | 987 | 1033
32 | H632N | http://belimo.com.ua/files/catalog_water/062_H6..N.pdf | 16 | 432 | 432 | 705 | 794 | 912 |  | 705 | 794 | 817 | 912 |  | 718 | 735 | 811 | 838 | 940 | 976 |  |  |  | 912 | 1018 |  | 912 | 1004 | 1020 |  | 936 | 1038 | 1084
40 | H640N | http://belimo.com.ua/files/catalog_water/062_H6..N.pdf | 25 | 495 | 495 |  | 857 | 975 |  |  | 857 | 880 | 975 |  |  |  | 874 | 901 | 1003 | 1039 |  |  |  |  | 1081 |  |  | 1067 | 1083 |  |  | 1101 | 1147
50 | H650N | http://belimo.com.ua/files/catalog_water/062_H6..N.pdf | 40 | 613 | 613 |  | 975 | 1093 |  |  | 975 | 998 | 1093 |  |  |  | 992 | 1019 | 1121 | 1157 |  |  |  |  | 1199 |  |  | 1185 | 1201 |  |  | 1219 | 1265
65 | H664N | http://belimo.com.ua/files/catalog_water/062_H6..N.pdf | 58 | 740 | 740 |  | 1102 | 1220 |  |  | 1102 | 1125 | 1220 |  |  |  | 1119 | 1146 | 1248 | 1284 |  |  |  |  | 1326 |  |  | 1312 | 1328 |  |  | 1346 | 1392
80 | H679N | http://belimo.com.ua/files/catalog_water/062_H6..N.pdf | 90 | 977 | 977 |  | 1339 | 1457 |  |  | 1339 | 1362 | 1457 |  |  |  | 1356 | 1383 | 1485 | 1521 |  |  |  |  | 1563 |  |  | 1549 | 1565 |  |  | 1583 | 1629
65 | H665N | http://belimo.com.ua/files/catalog_water/062_H6..N.pdf | 63 | 1044 | 1044 |  |  |  | 1772 |  |  |  |  | 1772 | [6 empty] | 1810 | 1863 | 2038 |  |  | 2193 |  |  |  | 2190 |  |  |  | 2236
80 | H680N | http://belimo.com.ua/files/catalog_water/062_H6..N.pdf | 100 | 1220 | 1220 |  |  |  | 1948 |  |  |  |  | 1948 | [6 empty] | 1986 | 2039 | 2214 |  |  | 2369 |  |  |  | 2366 |  |  |  | 2412
100 | H6100N | http://belimo.com.ua/files/catalog_water/062_H6..N.pdf | 145 | 1475 | 1475 |  |  |  | 2203 |  |  |  |  | 2203 | [6 empty] | 2241 | 2294 | 2469 |  |  | 2624 |  |  |  | 2621 |  |  |  | 2667
H6…R - двоходовий, фланець, PN6, чавун, середовище регулювання: вода, етиленгліколь (50%), t = 120 C
15 | H611R | http://belimo.com.ua/files/catalog_water/058_H6..R.pdf | 0.63 | 282 | 282 | 555 | 644 | 762 |  | 555 | 644 | 667 | 762 |  | 568 | 585 | 661 | 688 | 790 | 826 |  |  |  | 762 | 868 |  | 762 | 854 | 870 |  | 786 | 888 | 934
15 | H612R | http://belimo.com.ua/files/catalog_water/058_H6..R.pdf | 1 | 282 | 282 | 555 | 644 | 762 |  | 555 | 644 | 667 | 762 |  | 568 | 585 | 661 | 688 | 790 | 826 |  |  |  | 762 | 868 |  | 762 | 854 | 870 |  | 786 | 888 | 934
15 | H613R | http://belimo.com.ua/files/catalog_water/058_H6..R.pdf | 1.6 | 282 | 282 | 555 | 644 | 762 |  | 555 | 644 | 667 | 762 |  | 568 | 585 | 661 | 688 | 790 | 826 |  |  |  | 762 | 868 |  | 762 | 854 | 870 |  | 786 | 888 | 934
15 | H614R | http://belimo.com.ua/files/catalog_water/058_H6..R.pdf | 2.5 | 282 | 282 | 555 | 644 | 762 |  | 555 | 644 | 667 | 762 |  | 568 | 585 | 661 | 688 | 790 | 826 |  |  |  | 762 | 868 |  | 762 | 854 | 870 |  | 786 | 888 | 934
15 | H615R | http://belimo.com.ua/files/catalog_water/058_H6..R.pdf | 4 | 282 | 282 | 555 | 644 | 762 |  | 555 | 644 | 667 | 762 |  | 568 | 585 | 661 | 688 | 790 | 826 |  |  |  | 762 | 868 |  | 762 | 854 | 870 |  | 786 | 888 | 934
20 | H620R | http://belimo.com.ua/files/catalog_water/058_H6..R.pdf | 6.3 | 300 | 300 | 573 | 662 | 780 |  | 573 | 662 | 685 | 780 |  | 586 | 603 | 679 | 706 | 808 | 844 |  |  |  | 780 | 886 |  | 780 | 872 | 888 |  | 804 | 906 | 952
25 | H625R | http://belimo.com.ua/files/catalog_water/058_H6..R.pdf | 10 | 310 | 310 | 583 | 672 | 790 |  | 583 | 672 | 695 | 790 |  | 596 | 613 | 689 | 716 | 818 | 854 |  |  |  | 790 | 896 |  | 790 | 882 | 898 |  | 814 | 916 | 962
32 | H632R | http://belimo.com.ua/files/catalog_water/058_H6..R.pdf | 16 | 352 | 352 | 625 | 714 | 832 |  | 625 | 714 | 737 | 832 |  | 638 | 655 | 731 | 758 | 860 | 896 |  |  |  | 832 | 938 |  | 832 | 924 | 940 |  | 856 | 958 | 1004
40 | H640R | http://belimo.com.ua/files/catalog_water/058_H6..R.pdf | 25 | 403 | 403 |  | 765 | 883 |  |  | 765 | 788 | 883 |  |  |  | 782 | 809 | 911 | 947 |  |  |  |  | 989 |  |  | 975 | 991 |  |  | 1009 | 1055
50 | H650R | http://belimo.com.ua/files/catalog_water/058_H6..R.pdf | 40 | 498 | 498 |  | 860 | 978 |  |  | 860 | 883 | 978 |  |  |  | 877 | 904 | 1006 | 1042 |  |  |  |  | 1084 |  |  | 1070 | 1086 |  |  | 1104 | 1150
65 | H664R | http://belimo.com.ua/files/catalog_water/058_H6..R.pdf | 58 | 602 | 602 |  | 964 | 1082 |  |  | 964 | 987 | 1082 |  |  |  | 981 | 1008 | 1110 | 1146 |  |  |  |  | 1188 |  |  | 1174 | 1190 |  |  | 1208 | 1254
80 | H679R | http://belimo.com.ua/files/catalog_water/058_H6..R.pdf | 90 | 796 | 796 |  | 1158 | 1276 |  |  | 1158 | 1181 | 1276 |  |  |  | 1175 | 1202 | 1304 | 1340 |  |  |  |  | 1382 |  |  | 1368 | 1384 |  |  | 1402 | 1448
100 | H6100R | http://belimo.com.ua/files/catalog_water/058_H6..R.pdf | 145 | 1219 | 1219 |  |  |  | 1947 |  |  |  |  | 1947 | [6 empty] | 1985 | 2038 | 2213 |  |  | 2368 |  |  |  | 2365 |  |  |  | 2411
H7…N - триходовий, фланець, PN16, чавун, середовище регулювання: вода, етиленгліколь(50%), t = 120 C, змішувальний
15 | H711N | http://belimo.com.ua/files/catalog_water/063_H7..N.pdf | 0.63 | 320 | 320 | 593 | 682 | 800 |  | 593 | 682 | 705 | 800 |  | 606 | 623 | 699 | 726 | 828 | 864 |  |  |  | 800 | 906 |  | 800 | 892 | 908 |  | 824 | 926 | 972
15 | H712N | http://belimo.com.ua/files/catalog_water/063_H7..N.pdf | 1 | 320 | 320 | 593 | 682 | 800 |  | 593 | 682 | 705 | 800 |  | 606 | 623 | 699 | 726 | 828 | 864 |  |  |  | 800 | 906 |  | 800 | 892 | 908 |  | 824 | 926 | 972
15 | H713N | http://belimo.com.ua/files/catalog_water/063_H7..N.pdf | 1.6 | 320 | 320 | 593 | 682 | 800 |  | 593 | 682 | 705 | 800 |  | 606 | 623 | 699 | 726 | 828 | 864 |  |  |  | 800 | 906 |  | 800 | 892 | 908 |  | 824 | 926 | 972
15 | H714N | http://belimo.com.ua/files/catalog_water/063_H7..N.pdf | 2.5 | 320 | 320 | 593 | 682 | 800 |  | 593 | 682 | 705 | 800 |  | 606 | 623 | 699 | 726 | 828 | 864 |  |  |  | 800 | 906 |  | 800 | 892 | 908 |  | 824 | 926 | 972
15 | H715N | http://belimo.com.ua/files/catalog_water/063_H7..N.pdf | 4 | 320 | 320 | 593 | 682 | 800 |  | 593 | 682 | 705 | 800 |  | 606 | 623 | 699 | 726 | 828 | 864 |  |  |  | 800 | 906 |  | 800 | 892 | 908 |  | 824 | 926 | 972
20 | H720N | http://belimo.com.ua/files/catalog_water/063_H7..N.pdf | 6.3 | 342 | 342 | 615 | 704 | 822 |  | 615 | 704 | 727 | 822 |  | 628 | 645 | 721 | 748 | 850 | 886 |  |  |  | 822 | 928 |  | 822 | 914 | 930 |  | 846 | 948 | 994
25 | H725N | http://belimo.com.ua/files/catalog_water/063_H7..N.pdf | 10 | 353 | 353 | 626 | 715 | 833 |  | 626 | 715 | 738 | 833 |  | 639 | 656 | 732 | 759 | 861 | 897 |  |  |  | 833 | 939 |  | 833 | 925 | 941 |  | 857 | 959 | 1005
32 | H732N | http://belimo.com.ua/files/catalog_water/063_H7..N.pdf | 16 | 394 | 394 | 667 | 756 | 874 |  | 667 | 756 | 779 | 874 |  | 680 | 697 | 773 | 800 | 902 | 938 |  |  |  | 874 | 980 |  | 874 | 966 | 982 |  | 898 | 1000 | 1046
40 | H740N | http://belimo.com.ua/files/catalog_water/063_H7..N.pdf | 25 | 415 | 415 |  | 777 | 895 |  |  | 777 | 800 | 895 |  |  |  | 794 | 821 | 923 | 959 |  |  |  |  | 1001 |  |  | 987 | 1003 |  |  | 1021 | 1067
50 | H750N | http://belimo.com.ua/files/catalog_water/063_H7..N.pdf | 40 | 455 | 455 |  | 817 | 935 |  |  | 817 | 840 | 935 |  |  |  | 834 | 861 | 963 | 999 |  |  |  |  | 1041 |  |  | 1027 | 1043 |  |  | 1061 | 1107
65 | H764N | http://belimo.com.ua/files/catalog_water/063_H7..N.pdf | 58 | 685 | 685 |  | 1047 | 1165 |  |  | 1047 | 1070 | 1165 |  |  |  | 1064 | 1091 | 1193 | 1229 |  |  |  |  | 1271 |  |  | 1257 | 1273 |  |  | 1291 | 1337
80 | H779N | http://belimo.com.ua/files/catalog_water/063_H7..N.pdf | 90 | 894 | 894 |  | 1256 | 1374 |  |  | 1256 | 1279 | 1374 |  |  |  | 1273 | 1300 | 1402 | 1438 |  |  |  |  | 1480 |  |  | 1466 | 1482 |  |  | 1500 | 1546
65 | H765N | http://belimo.com.ua/files/catalog_water/063_H7..N.pdf | 63 | 990 | 990 |  |  |  | 1718 |  |  |  |  | 1718 | [6 empty] | 1756 | 1809 | 1984 |  |  | 2139 |  |  |  | 2136 |  |  |  | 2182
80 | H780N | http://belimo.com.ua/files/catalog_water/063_H7..N.pdf | 100 | 1137 | 1137 |  |  |  | 1865 |  |  |  |  | 1865 | [6 empty] | 1903 | 1956 | 2131 |  |  | 2286 |  |  |  | 2283 |  |  |  | 2329
100 | H7100N | http://belimo.com.ua/files/catalog_water/063_H7..N.pdf | 145 | 1406 | 1406 |  |  |  | 2134 |  |  |  |  | 2134 | [6 empty] | 2172 | 2225 | 2400 |  |  | 2555 |  |  |  | 2552 |  |  |  | 2598
125 | H7125N | http://belimo.com.ua/files/catalog_water/063_H7..N.pdf | 220 | 2498 | 2498 |  |  |  | 3226 |  |  |  |  | 3226 | [6 empty] | 3264 | 3317 | 3492
150 | H7150N | http://belimo.com.ua/files/catalog_water/063_H7..N.pdf | 320 | 3013 | 3013 |  |  |  | 3741 |  |  |  |  | 3741 | [6 empty] | 3779 | 3832 | 4007
H7…R - триходовий, фланець, PN6, чавун, середовище регулювання: вода, етиленгліколь(50%), t = 120 C, змішувальний
15 | H711R | http://belimo.com.ua/files/catalog_water/059_H7..R.pdf | 0.63 | 255 | 255 | 528 | 617 | 735 |  | 528 | 617 | 640 | 735 |  | 541 | 558 | 634 | 661 | 763 | 799 |  |  |  | 735 | 841 |  | 735 | 827 | 843 |  | 759 | 861 | 907
15 | H712R | http://belimo.com.ua/files/catalog_water/059_H7..R.pdf | 1 | 255 | 255 | 528 | 617 | 735 |  | 528 | 617 | 640 | 735 |  | 541 | 558 | 634 | 661 | 763 | 799 |  |  |  | 735 | 841 |  | 735 | 827 | 843 |  | 759 | 861 | 907
15 | H713R | http://belimo.com.ua/files/catalog_water/059_H7..R.pdf | 1.6 | 255 | 255 | 528 | 617 | 735 |  | 528 | 617 | 640 | 735 |  | 541 | 558 | 634 | 661 | 763 | 799 |  |  |  | 735 | 841 |  | 735 | 827 | 843 |  | 759 | 861 | 907
15 | H714R | http://belimo.com.ua/files/catalog_water/059_H7..R.pdf | 2.5 | 255 | 255 | 528 | 617 | 735 |  | 528 | 617 | 640 | 735 |  | 541 | 558 | 634 | 661 | 763 | 799 |  |  |  | 735 | 841 |  | 735 | 827 | 843 |  | 759 | 861 | 907
15 | H715R | http://belimo.com.ua/files/catalog_water/059_H7..R.pdf | 4 | 255 | 255 | 528 | 617 | 735 |  | 528 | 617 | 640 | 735 |  | 541 | 558 | 634 | 661 | 763 | 799 |  |  |  | 735 | 841 |  | 735 | 827 | 843 |  | 759 | 861 | 907
20 | H720R | http://belimo.com.ua/files/catalog_water/059_H7..R.pdf | 6.3 | 273 | 273 | 546 | 635 | 753 |  | 546 | 635 | 658 | 753 |  | 559 | 576 | 652 | 679 | 781 | 817 |  |  |  | 753 | 859 |  | 753 | 845 | 861 |  | 777 | 879 | 925
25 | H725R | http://belimo.com.ua/files/catalog_water/059_H7..R.pdf | 10 | 282 | 282 | 555 | 644 | 762 |  | 555 | 644 | 667 | 762 |  | 568 | 585 | 661 | 688 | 790 | 826 |  |  |  | 762 | 868 |  | 762 | 854 | 870 |  | 786 | 888 | 934
32 | H732R | http://belimo.com.ua/files/catalog_water/059_H7..R.pdf | 16 | 314 | 314 | 587 | 676 | 794 |  | 587 | 676 | 699 | 794 |  | 600 | 617 | 693 | 720 | 822 | 858 |  |  |  | 794 | 900 |  | 794 | 886 | 902 |  | 818 | 920 | 966
40 | H740R | http://belimo.com.ua/files/catalog_water/059_H7..R.pdf | 25 | 342 | 342 |  | 704 | 822 |  |  | 704 | 727 | 822 |  |  |  | 721 | 748 | 850 | 886 |  |  |  |  | 928 |  |  | 914 | 930 |  |  | 948 | 994
50 | H750R | http://belimo.com.ua/files/catalog_water/059_H7..R.pdf | 40 | 385 | 385 |  | 747 | 865 |  |  | 747 | 770 | 865 |  |  |  | 764 | 791 | 893 | 929 |  |  |  |  | 971 |  |  | 957 | 973 |  |  | 991 | 1037
65 | H764R | http://belimo.com.ua/files/catalog_water/059_H7..R.pdf | 58 | 549 | 549 |  | 911 | 1029 |  |  | 911 | 934 | 1029 |  |  |  | 928 | 955 | 1057 | 1093 |  |  |  |  | 1135 |  |  | 1121 | 1137 |  |  | 1155 | 1201
80 | H779R | http://belimo.com.ua/files/catalog_water/059_H7..R.pdf | 90 | 718 | 718 |  | 1080 | 1198 |  |  | 1080 | 1103 | 1198 |  |  |  | 1097 | 1124 | 1226 | 1262 |  |  |  |  | 1304 |  |  | 1290 | 1306 |  |  | 1324 | 1370
100 | H7100R | http://belimo.com.ua/files/catalog_water/059_H7..R.pdf | 145 | 1124 | 1124 |  |  |  | 1852 |  |  |  |  | 1852 | [6 empty] | 1890 | 1943 | 2118 |  |  | 2273 |  |  |  | 2270 |  |  |  | 2316
H6 ... SP - двоходовий, розвантажений за тиском, фланець, PN16, чавун, середовище регулювання: вода, етиленгліколь (50%), t = 150 C
40 | H640SP | http://belimo.com.ua/files/catalog_water/066_H6..SP.pdf | 25 | 1730 | 1730 |  | 2092 | 2210 |  |  | 2092 | 2115 | 2210 |  |  |  | 2109 | 2136 | 2238 | 2274 |  |  |  |  | 2316 |  |  | 2302 | 2318 |  |  | 2336 | 2382
50 | H650SP | http://belimo.com.ua/files/catalog_water/066_H6..SP.pdf | 40 | 2183 | 2183 |  | 2545 | 2663 |  |  | 2545 | 2568 | 2663 |  |  |  | 2562 | 2589 | 2691 | 2727 |  |  |  |  | 2769 |  |  | 2755 | 2771 |  |  | 2789 | 2835
65 | H664SP | http://belimo.com.ua/files/catalog_water/066_H6..SP.pdf | 58 | 2853 | 2853 |  | 3215 | 3333 |  |  | 3215 | 3238 | 3333 |  |  |  | 3232 | 3259 | 3361 | 3397 |  |  |  |  | 3439 |  |  | 3425 | 3441 |  |  | 3459 | 3505
80 | H679SP | http://belimo.com.ua/files/catalog_water/066_H6..SP.pdf | 90 | 3919 | 3919 |  | 4281 | 4399 |  |  | 4281 | 4304 | 4399 |  |  |  | 4298 | 4325 | 4427 | 4463 |  |  |  |  | 4505 |  |  | 4491 | 4507 |  |  | 4525 | 4571
100 | H6100SP | http://belimo.com.ua/files/catalog_water/066_H6..SP.pdf | 145 | 4184 | 4184 |  |  |  | 4912 |  |  |  |  | 4912 | [6 empty] | 4950 | 5003 | 5178 |  |  | 5333 |  |  |  | 5330 |  |  |  | 5376
125 | H6125SP | http://belimo.com.ua/files/catalog_water/066_H6..SP.pdf | 220 | 6523 | 6523 |  |  |  | 7251 |  |  |  |  | 7251 | [6 empty] | 7289 | 7342 | 7517
150 | H6150SP | http://belimo.com.ua/files/catalog_water/066_H6..SP.pdf | 320 | 8405 | 8405 |  |  |  | 9133 |  |  |  |  | 9133 | [6 empty] | 9171 | 9224 | 9399
H6…X… - двоходовий, фланець, PN25, чавун, середовище регулювання: ПАР, вода, етиленгліколь (50%), t = 150 C
15 | H6015XP4-S2 | http://belimo.com.ua/files/catalog_water/067_H6...X..-S(P)2.pdf | 0.4 | 606 | 606 | 879 | 968 | 1086 |  | 879 | 968 | 991 | 1086 |  | 892 | 909 | 985 | 1012 | 1114 | 1150 |  |  |  | 1086 | 1192 |  | 1086 | 1178 | 1194 |  | 1110 | 1212 | 1258
15 | H6015XP63-S2 | http://belimo.com.ua/files/catalog_water/067_H6...X..-S(P)2.pdf | 0.63 | 606 | 606 | 879 | 968 | 1086 |  | 879 | 968 | 991 | 1086 |  | 892 | 909 | 985 | 1012 | 1114 | 1150 |  |  |  | 1086 | 1192 |  | 1086 | 1178 | 1194 |  | 1110 | 1212 | 1258
15 | H6015X1-S2 | http://belimo.com.ua/files/catalog_water/067_H6...X..-S(P)2.pdf | 1 | 606 | 606 | 879 | 968 | 1086 |  | 879 | 968 | 991 | 1086 |  | 892 | 909 | 985 | 1012 | 1114 | 1150 |  |  |  | 1086 | 1192 |  | 1086 | 1178 | 1194 |  | 1110 | 1212 | 1258
15 | H6015X1P6-S2 | http://belimo.com.ua/files/catalog_water/067_H6...X..-S(P)2.pdf | 1.6 | 606 | 606 | 879 | 968 | 1086 |  | 879 | 968 | 991 | 1086 |  | 892 | 909 | 985 | 1012 | 1114 | 1150 |  |  |  | 1086 | 1192 |  | 1086 | 1178 | 1194 |  | 1110 | 1212 | 1258
15 | H6015X2P5-S2 | http://belimo.com.ua/files/catalog_water/067_H6...X..-S(P)2.pdf | 2.5 | 606 | 606 | 879 | 968 | 1086 |  | 879 | 968 | 991 | 1086 |  | 892 | 909 | 985 | 1012 | 1114 | 1150 |  |  |  | 1086 | 1192 |  | 1086 | 1178 | 1194 |  | 1110 | 1212 | 1258
15 | H6015X4-S2 | http://belimo.com.ua/files/catalog_water/067_H6...X..-S(P)2.pdf | 4 | 606 | 606 | 879 | 968 | 1086 |  | 879 | 968 | 991 | 1086 |  | 892 | 909 | 985 | 1012 | 1114 | 1150 |  |  |  | 1086 | 1192 |  | 1086 | 1178 | 1194 |  | 1110 | 1212 | 1258
20 | H6020X4-S2 | http://belimo.com.ua/files/catalog_water/067_H6...X..-S(P)2.pdf | 4 | 677 | 677 | 950 | 1039 | 1157 |  | 950 | 1039 | 1062 | 1157 |  | 963 | 980 | 1056 | 1083 | 1185 | 1221 |  |  |  | 1157 | 1263 |  | 1157 | 1249 | 1265 |  | 1181 | 1283 | 1329
20 | H6020X6P3-S2 | http://belimo.com.ua/files/catalog_water/067_H6...X..-S(P)2.pdf | 6.3 | 677 | 677 | 950 | 1039 | 1157 |  | 950 | 1039 | 1062 | 1157 |  | 963 | 980 | 1056 | 1083 | 1185 | 1221 |  |  |  | 1157 | 1263 |  | 1157 | 1249 | 1265 |  | 1181 | 1283 | 1329
25 | H6025X6P3-S2 | http://belimo.com.ua/files/catalog_water/067_H6...X..-S(P)2.pdf | 6.3 | 725 | 725 | 998 | 1087 | 1205 |  | 998 | 1087 | 1110 | 1205 |  | 1011 | 1028 | 1104 | 1131 | 1233 | 1269 |  |  |  | 1205 | 1311 |  | 1205 | 1297 | 1313 |  | 1229 | 1331 | 1377
25 | H6025X10-S2 | http://belimo.com.ua/files/catalog_water/067_H6...X..-S(P)2.pdf | 10 | 725 | 725 | 998 | 1087 | 1205 |  | 998 | 1087 | 1110 | 1205 |  | 1011 | 1028 | 1104 | 1131 | 1233 | 1269 |  |  |  | 1205 | 1311 |  | 1205 | 1297 | 1313 |  | 1229 | 1331 | 1377
32 | H6032X10-S2 | http://belimo.com.ua/files/catalog_water/067_H6...X..-S(P)2.pdf | 10 | 778 | 778 | 1051 | 1140 | 1258 |  | 1051 | 1140 | 1163 | 1258 |  | 1064 | 1081 | 1157 | 1184 | 1286 | 1322 |  |  |  | 1258 | 1364 |  | 1258 | 1350 | 1366 |  | 1282 | 1384 | 1430
32 | H6032X16-S2 | http://belimo.com.ua/files/catalog_water/067_H6...X..-S(P)2.pdf | 16 | 778 | 778 | 1051 | 1140 | 1258 |  | 1051 | 1140 | 1163 | 1258 |  | 1064 | 1081 | 1157 | 1184 | 1286 | 1322 |  |  |  | 1258 | 1364 |  | 1258 | 1350 | 1366 |  | 1282 | 1384 | 1430
40 | H6040X16-S2 | http://belimo.com.ua/files/catalog_water/067_H6...X..-S(P)2.pdf | 16 | 808 | 808 |  | 1170 | 1288 |  |  | 1170 | 1193 | 1288 |  |  |  | 1187 | 1214 | 1316 | 1352 |  |  |  |  | 1394 |  |  | 1380 | 1396 |  |  | 1414 | 1460
40 | H6040X25-S2 | http://belimo.com.ua/files/catalog_water/067_H6...X..-S(P)2.pdf | 25 | 808 | 808 |  | 1170 | 1288 |  |  | 1170 | 1193 | 1288 |  |  |  | 1187 | 1214 | 1316 | 1352 |  |  |  |  | 1394 |  |  | 1380 | 1396 |  |  | 1414 | 1460
50 | H6050X25-S2 | http://belimo.com.ua/files/catalog_water/067_H6...X..-S(P)2.pdf | 25 | 835 | 835 |  | 1197 | 1315 |  |  | 1197 | 1220 | 1315 |  |  |  | 1214 | 1241 | 1343 | 1379 |  |  |  |  | 1421 |  |  | 1407 | 1423 |  |  | 1441 | 1487
50 | H6050X40-S2 | http://belimo.com.ua/files/catalog_water/067_H6...X..-S(P)2.pdf | 40 | 835 | 835 |  | 1197 | 1315 |  |  | 1197 | 1220 | 1315 |  |  |  | 1214 | 1241 | 1343 | 1379 |  |  |  |  | 1421 |  |  | 1407 | 1423 |  |  | 1441 | 1487
65 | H6065X58-SP2 | http://belimo.com.ua/files/catalog_water/067_H6...X..-S(P)2.pdf | 58 | 2836 | 2836 |  | 3198 | 3316 |  |  | 3198 | 3221 | 3316 |  |  |  | 3215 | 3242 | 3344 | 3380 |  |  |  |  | 3422 |  |  | 3408 | 3424 |  |  | 3442 | 3488
80 | H6080X90-SP2 | http://belimo.com.ua/files/catalog_water/067_H6...X..-S(P)2.pdf | 90 | 3897 | 3897 |  | 4259 | 4377 |  |  | 4259 | 4282 | 4377 |  |  |  | 4276 | 4303 | 4405 | 4441 |  |  |  |  | 4483 |  |  | 4469 | 4485 |  |  | 4503 | 4549
100 | H6100X125-SP2 | http://belimo.com.ua/files/catalog_water/067_H6...X..-S(P)2.pdf | 125 | 4159 | 4159 |  | 4521 | 4639 |  |  | 4521 | 4544 | 4639 |  |  |  | 4538 | 4565 | 4667 | 4703 |  |  |  |  | 4745 |  |  | 4731 | 4747 |  |  | 4765 | 4811
H7…X… - триходовий, фланець, PN25, чавун, середовище регулювання: вода, етиленгліколь(50%), t = 200 C, змішувальний
15 | H7015X4-S2 | http://belimo.com.ua/files/catalog_water/068_H7...X..-S.pdf | 4 | 1036 | 1036 | 1309 | 1398 | 1516 |  | 1309 | 1398 | 1421 | 1516 |  | 1322 | 1339 | 1415 | 1442 | 1544 | 1580 |  |  |  | 1516 | 1622 |  | 1516 | 1608 | 1624 |  | 1540 | 1642 | 1688
20 | H7020X6P3-S2 | http://belimo.com.ua/files/catalog_water/068_H7...X..-S.pdf | 6.3 | 1118 | 1118 | 1391 | 1480 | 1598 |  | 1391 | 1480 | 1503 | 1598 |  | 1404 | 1421 | 1497 | 1524 | 1626 | 1662 |  |  |  | 1598 | 1704 |  | 1598 | 1690 | 1706 |  | 1622 | 1724 | 1770
25 | H7025X10-S2 | http://belimo.com.ua/files/catalog_water/068_H7...X..-S.pdf | 10 | 1171 | 1171 | 1444 | 1533 | 1651 |  | 1444 | 1533 | 1556 | 1651 |  | 1457 | 1474 | 1550 | 1577 | 1679 | 1715 |  |  |  | 1651 | 1757 |  | 1651 | 1743 | 1759 |  | 1675 | 1777 | 1823
32 | H7032X16-S2 | http://belimo.com.ua/files/catalog_water/068_H7...X..-S.pdf | 16 | 1215 | 1215 | 1488 | 1577 | 1695 |  | 1488 | 1577 | 1600 | 1695 |  | 1501 | 1518 | 1594 | 1621 | 1723 | 1759 |  |  |  | 1695 | 1801 |  | 1695 | 1787 | 1803 |  | 1719 | 1821 | 1867
40 | H7040X25-S2 | http://belimo.com.ua/files/catalog_water/068_H7...X..-S.pdf | 25 | 1274 | 1274 |  | 1636 | 1754 |  |  | 1636 | 1659 | 1754 |  |  |  | 1653 | 1680 | 1782 | 1818 |  |  |  |  | 1860 |  |  | 1846 | 1862 |  |  | 1880 | 1926
50 | H7050X40-S2 | http://belimo.com.ua/files/catalog_water/068_H7...X..-S.pdf | 40 | 1390 | 1390 |  | 1752 | 1870 |  |  | 1752 | 1775 | 1870 |  |  |  | 1769 | 1796 | 1898 | 1934 |  |  |  |  | 1976 |  |  | 1962 | 1978 |  |  | 1996 | 2042
65 | H7065X63-S4 | http://belimo.com.ua/files/catalog_water/068_H7...X..-S.pdf | 63 | 1881 | 1881 |  |  |  | 2609 |  |  |  |  | 2609 | [6 empty] | 2647 | 2700 | 2875 |  |  | 3030 |  |  |  | 3027 |  |  |  | 3073
80 | H7080X100-S4 | http://belimo.com.ua/files/catalog_water/068_H7...X..-S.pdf | 100 | 2306 | 2306 |  |  |  | 3034 |  |  |  |  | 3034 | [6 empty] | 3072 | 3125 | 3300 |  |  | 3455 |  |  |  | 3452 |  |  |  | 3498
100 | H7100X160-S4 | http://belimo.com.ua/files/catalog_water/068_H7...X..-S.pdf | 160 | 3152 | 3152 |  |  |  | 3880 |  |  |  |  | 3880 | [6 empty] | 3918 | 3971 | 4146 |  |  | 4301 |  |  |  | 4298 |  |  |  | 4344
8.2. Аксесуари
| S2A-H | https://www.belimo.com/mam/general-documents/datasheets/en-gb/belimo_S2A-H_datasheet_en-gb.pdf | - | 104 | 104 | Блок дод. контактів для сигн. положення, 2 групи 1mA...3 (0.5) A, AC 250, налаштовуються в діап. 0...100%, для серій: LV..A, NV..A, SV..A, AVK..A, EV..A, RV..A
| ZNV-C | https://www.belimo.com/ch/shop/en_GB/p?code=ZNV-C | - | 14 | 14 | Запасна частина – перехідник для з'єднання штока приводу зі штоком сідельного клапана.
| ZH24-1 | https://www.belimo.com/ch/shop/en_GB/p?code=ZH24-1 | - | 650 | 650 | Підігрівач штоку сідельних клапанів DN 15...50 (для H4..B, H5..B, H6..N, H7..N), температура до -10° C, живлення 24 В АС, 45 Вт
| ZH24-1-C | https://www.belimo.com/ch/shop/en_GB/p?code=ZH24-1-C | - | 659 | 659 | Підігрівач штоку сідельних клапанів DN 65…100 (для H6..N, H7..N), температура до -10° C, живлення 24 В АС, 60 Вт
| ZH24-1-D | https://www.belimo.com/ch/shop/en_GB/p?code=ZH24-1-D | - | 865 | 865 | Підігрівач штоку сідельних клапанів DN 125...250 (для H7..N), температура до -10° C, живлення 24 В АС, 60 Вт
8.3. Сідельні клапани ДУ 200-250 мм
DN мм | Тип клапану |  |  | Поси-лання |  | kvs м3 / год | Ціна кла-пану | Тип приводу
[8 empty] | 3-точкове, 230 В |  |  | Аналогове 0-10 В
[8 empty] | GV12-230-3-T |  |  | GV12-24-SR-T
Посилання на документацію | [7 empty] | http://belimo.com.ua/files/catalog_water/072_LV_NV_SV_EV_GV_3p.pdf |  |  | http://belimo.com.ua/files/catalog_water/073_LV_NV_SV_EV_GV_0-10v.pdf
Зусилля приводу, Н | [7 empty] | 12000 |  |  | 12000
Хід штоку привода, мм | [7 empty] | 65 |  |  | 65
Час ходу, с | [7 empty] | 0,79 мм/c |  |  | 0,79 мм/c
Двоходовий, фланець, чавун, середовище регулювання: вода, етиленгліколь(50%) t = 120 C
200 | H6200W630-S7 |  |  | http://belimo.com.ua/files/catalog_water/070_H6...W...S7.pdf |  | 630 | - | 13450 |  |  | 14536
250 | H6250W1000-S7 |  |  | http://belimo.com.ua/files/catalog_water/070_H6...W...S7.pdf |  | 1000 | - | 17995 |  |  | 19081
Триходовий, фланець, чавун, середовище регулювання: вода, етиленгліколь(50%) t = 120 C
200 | H7200W630-S7 |  |  | http://belimo.com.ua/files/catalog_water/071_H7...W...S7.pdf |  | 630 | - | 15831 |  |  | 16917
250 | H7250W1000-S7 |  |  | http://belimo.com.ua/files/catalog_water/071_H7...W...S7.pdf |  | 1000 | - | 21519 |  |  | 22605
8.4. Регулюючі триходові засувки батерфляй ДУ 150-300 мм з електроприводами
Витратна характеристика засувок батерфляй виробництва Белімо в діапазоні повороту від 0 ° до 60 °
є рівновідсотковою, ідентичною характеристиці сідельного клапана.
Обмеження кута повороту до 60 ° легко задається на електроприводі.
Вартість цього рішення значно нижча порівняно з вартістю триходового
сідельного клапана відповідного діаметра.
Більш детальну інформацію дивіться у розділі "9. Батерфляй".
Примітки:
1. Якщо на перетині рядка з вартістю клапана та стовпця з вартістю приводу вказано сумарну вартість, то цей привід підходить до клапана за посадковими розмірами.
Сірою заливкою виділено оптимальні поєднання приводу та клапана.
У системах з великими перепадами тиску, а також при виборі приводу для максимальних для нього діаметрів клапанів, рекомендується проводити перевірку
відповідності зусилля приводу перепаду тиску на клапані. Повну таблицю для перевірки наведено в каталозі 2019 року на стор. 58-60, де:
- ΔPs, кПа – перепад тиску, що перекривається приводом, при якому клапан забезпечує задану величину протікання.
- ΔPmax, кПа – допустимий перепад тиску на клапані.
Посилання на цю таблицю:
http://belimo.com.ua/files/catalog_water/053_H...B_H...N_H...S_with_act.pdf
2. Інформацію щодо приводів Белімо для сідельних клапанів інших виробників див. у розділі "13. Retrofit":
13. Retrofit
Приклад розшифрування коду сідельних клапанів::
Приклад 1. H532B | [14 empty] | Приклад 2. H611S
H532B – сідельний клапан. | [14 empty] | H611S – сідельний клапан.
R = кульовий; | [14 empty] | H611S – двоходовий.
H = сідельний; | [14 empty] | H611S – ДУ15, Кvs = 0,63 м3/год.
D = батерфляй; | [14 empty] | H611S – фланець PN16, корпус – чавун, застосовується для пари до 150 °С.
H532B – вказує на конструктив (дво- або триходовий).
4 або 6 = двоходовий;
5 або 7 = триходовий.
H532B – вказує на діаметр та Кvs (ДУ32, Кvs = 16 м3/год).
H532B – вказує на тип трубного приєднання.
B = зовнішня різьба (корпус клапана – бронза, B = bronze);
N = фланець PN16 (корпус клапана – чавун);
R = фланець PN6 (корпус клапана – чавун);
S = фланець PN16 (корпус клапана – чавун, застосовується для пари, S = steam).
X = фланець PN25 (корпус клапана – чавун).
Приклад розшифровки коду електроприводів сідельних клапанів:
Приклад 1. NVKC24A-SZ-TPC | [14 empty] | Приклад 2. SV230A-TPC
NVKC24A-SZ-TPC – зусилля 1000 Н: | [14 empty] | SV230A-TPC - зусилля 1500 Н.
L ... = 500 Н, N ... = 1000 H, S ... = 1500 H, A ... = 2000 H, | [14 empty] | SV230A-TPC - V = лінійний привід.
E ... = 2500 H, R ... = 4500 H, G ... = 12000 H. | [14 empty] | SV230A-TPC - немає дод. символу "К" - привід без конденсаторного повернення.
NVKC24A-SZ-TPC – V = лінійний привід, єдиний символ для всіх приводів сід. клап. | [14 empty] | SV230A-TPC - немає дод. символу "С" - стандартна швидкодія, 150 с.
NVKC24A-SZ-TPC – дод. символ, К = наявність конденсаторного повернення. | [14 empty] | SV230A-TPC – напруга живлення 230 B AC.
NVKC24A-SZ-TPC – дод. символ С = прискорений привід, час ходу - 35 с. | [14 empty] | SV230A-TPC - дод. символ, нове покоління приводів.
NVKC24A-SZ-TPC – напруга живлення (24 = 24 В AC/DC, 230 = 230 B AC). | [14 empty] | SV230A-TPC – без додаткових символів = 3-point (триточкове управління).
NVKC24A-SZ-TPC – дод. символ, нове покоління приводів. | [14 empty] | SV230A-TPC – термінальне підключення + кабель завдовжки 1 м.
NVKC24A-SZ-TPC – тип сигналу управління:
-SZ = аналогове управління 0,5 ... 10 В;
-3 або без додаткових символів = 3-point (триточкові);
-MP = вбудований протокол MP-Bus, може працювати за схемою аналогового управління.
NVKC24A-SZ-TPC – термінальне підключення (повноцінний клемник на корпусі
приводу) + кабель завдовжки 1 м – можна вибрати найбільш зручний варіант підключення.
ПОВЕРНУТИСЬ НА ПОЧАТОК СТОРІНКИ
ПОВЕРНУТИСЬ ДО ЗМІСТУ

## 9. Батерфляй
9. Прайс на поворотні засувки "батерфляй" з електроприводами
виробництва BELIMO Automation, Швейцарія (ціни в ЄВРО з ПДВ)
Діє з 01.02.2024
Зроблено у Швейцарії. Продукцію сертифіковано в Україні. | [32 empty] | Введіть знижку: | 0%
| * Див. примітки та приклади розшифровування кодів приводів у нижній частині цієї сторінки. | [31 empty] | Додаткове мито: | 0%
| Посібник з підбору обладнання з поясненнями та прикладами | [15 empty] | Примечание:
| Белімо у програмі розрахунку систем опалення Sankom Audytor SET (+ Audytor CO, KAN CO) | [15 empty] | 918 | Жовтою заливкою виділено вартість електроприводу.
| Онлайн програма підбору клапанів та датчиків Sizing and Selection Tool (замість Select Pro) | [15 empty] | 413 | Бежевою заливкою виділено вартість клапана.
| Програма підбору клапанів Белімо Select Pro v. 3: | [15 empty] | 1331 | Сірою заливкою виділено вартість за комплект засувка+електропривід (оптим. за зусиллям та ціною приводи для даної засувки).
| Інструкція користувача для програми Select Pro | [16 empty] | Якщо на перетині рядка та стовпця не вказана вартість – привід не підходить для даної засувки.
Програма створення 2D та 3D моделей обладнання VDI Selector
Інструкція користувача для програми VDI Selector
Посилання на каталог засувок батерфляй з приводами
Флаєр "Новинки 2021" (3-way батерфляй)
Усі програми підбору Белімо списком
Зображення приводу |  | Крутний момент, Нм | Напруга живлення, В | Час ходу двигуна, с | Час ходу конденсат. повернення, с | Допоміжні перемикачі | Ступінь захисту IP | Управл. відкр./закр. | Управління 3-point | Управління 0 ...10 В | Ціна прайс | Ціна привід | Ціна перехідник | Ціна привід + перехідник | Посилання | DN | 25 | 32 | 40 | 50 | 65 | 80 | 100 | 125 | 150 | 200 | 250 | 300 | 350 | 400 | 450 | 500 | 600 | 700
[16 empty] | PN | PN 6, 10, 16 | [11 empty] | PN10,16 | PN 16
[16 empty] | Kvs, м3/год | 45 | 55 | 70 | 90 | 180 | 300 | 580 | 820 | 1600 | 2900 | 4400 | 7300 | 10900 | 14200 | 18800 | 24100 | 37300 | 42800
[16 empty] | Фланець | F05 | F05 | F05 | F05 | F05 | F05 | F05 | F07 | F07 | F07 | F07 | F07 | F10 | F14 | F14 | F14 | F16 | F25
[16 empty] | Шток | 14x14 | 14x14 | 14x14 | 14x14 | 14x14 | 14x14 | 14x14 | 17x17 | 17x17 | 17x17 | 17x17 | 17x17 | 22x22 | 22x28.2 | 27x36.2 | 27x36.2 | 36x48.2 | 46x60.2
[16 empty] | Посилання | http://belimo.com.ua/files/catalog_water/090_D6..N.pdf | http://belimo.com.ua/files/catalog_water/090_D6..N.pdf | http://belimo.com.ua/files/catalog_water/090_D6..N.pdf | http://belimo.com.ua/files/catalog_water/090_D6..N.pdf | http://belimo.com.ua/files/catalog_water/090_D6..N.pdf | http://belimo.com.ua/files/catalog_water/090_D6..N.pdf | http://belimo.com.ua/files/catalog_water/090_D6..N.pdf | http://belimo.com.ua/files/catalog_water/090_D6..N.pdf | http://belimo.com.ua/files/catalog_water/090_D6..N.pdf | http://belimo.com.ua/files/catalog_water/104_D6..W.pdf | http://belimo.com.ua/files/catalog_water/104_D6..W.pdf | http://belimo.com.ua/files/catalog_water/104_D6..W.pdf | http://belimo.com.ua/files/catalog_water/090_D6..N.pdf | http://belimo.com.ua/files/catalog_water/090_D6..N.pdf | http://belimo.com.ua/files/catalog_water/090_D6..N.pdf | http://belimo.com.ua/files/catalog_water/090_D6..N.pdf | http://belimo.com.ua/files/catalog_water/090_D6..N.pdf | http://
[16 empty] | Тип засувки: | D625N | D632N | D640N | D650N | D665N | D680N | D6100N | D6125N | D6150N | D6200W | D6250W | D6300W | D6350N | D6400N | D6450N | D6500N | D6600N | D6700N
[16 empty] | Ціна засувки | 111 | 122 | 135 | 145 | 168 | 196 | 257 | 291 | 319 | 643 | 1045 | 1447 | 1594 | 2562 | 4198 | 6371 | 10567 | 17140
[16 empty] | Ціна засувки | 111 | 122 | 135 | 145 | 168 | 196 | 257 | 291 | 319 | 643 | 1045 | 1447 | 1594 | 2562 | 4198 | 6371 | 10567 | 17140
9.1. Стандартні електроприводи серій SR…, GR…, DR…, PRCA… | [15 empty] | Тип приводу: | Ціна комплекту привід + засувка + перехідник:
|  | 20 | 24 | 90 | - | ** | IP54 | • | • | - | 266 | 266 | 0 | 266 | https://www.belimo.com/mam/general-documents/datasheets/en-gb/belimo_SR24A-5_datasheet_en-gb.pdf | SR24A-5 | 377 | 388 | 401 | 411 | 434
|  |  | 230 |  |  |  |  | • | • | - | 266 | 266 | 0 | 266 | https://www.belimo.com/mam/general-documents/datasheets/en-gb/belimo_SR230A-5_datasheet_en-gb.pdf | SR230A-5 | 377 | 388 | 401 | 411 | 434
|  |  | 24 |  |  |  |  | - | - | • | 331 | 331 | 0 | 331 | https://www.belimo.com/mam/general-documents/datasheets/en-gb/belimo_SR24A-SR-5_datasheet_en-gb.pdf | SR24A-SR-5 | 442 | 453 | 466 | 476 | 499
|  |  | 24 | 35 |  |  |  | - | - | • | 364 | 364 | 0 | 364 | https://www.belimo.com/mam/general-documents/datasheets/en-gb/belimo_SRC24A-SR-5_datasheet_en-gb.pdf | SRC24A-SR-5 | 475 | 486 | 499 | 509 | 532
|  |  | 230 | 90 |  |  |  | - | - | • | 331 | 331 | 0 | 331 | https://www.belimo.com/mam/general-documents/datasheets/en-gb/belimo_SR230A-SR-5_datasheet_en-gb.pdf | SR230A-SR-5 | 442 | 453 | 466 | 476 | 499
|  | 40 | 24 | 150 | - | ** | IP54 | • | - | - | 374 | 374 | 0 | 374 | https://www.belimo.com/mam/general-documents/datasheets/en-gb/belimo_GR24A-5_datasheet_en-gb.pdf | GR24A-5 | [5 empty] | 570
|  |  | 230 |  |  |  |  | • | - | - | 374 | 374 | 0 | 374 | https://www.belimo.com/mam/general-documents/datasheets/en-gb/belimo_GR230A-5_datasheet_en-gb.pdf | GR230A-5 | [5 empty] | 570
|  |  | 24 |  |  |  |  | • | - | - | 383 | 383 | 0 | 383 | https://www.belimo.com/mam/general-documents/datasheets/en-gb/belimo_GR24A-7_datasheet_en-gb.pdf | GR24A-7
|  |  | 230 |  |  |  |  | • | - | - | 383 | 383 | 0 | 383 | https://www.belimo.com/mam/general-documents/datasheets/en-gb/belimo_GR230A-7_datasheet_en-gb.pdf | GR230A-7
|  |  | 24 | 35 |  |  |  | • | - | - | 431 | 431 | 0 | 431 | https://www.belimo.com/mam/general-documents/datasheets/en-gb/belimo_GRC24A-5_datasheet_en-gb.pdf | GRC24A-5 | 542 | 553 | 566 | 576 | 599 | 627
|  |  | 230 |  |  |  |  | • | - | - | 431 | 431 | 0 | 431 | https://www.belimo.com/mam/general-documents/datasheets/en-gb/belimo_GRC230A-5_datasheet_en-gb.pdf | GRC230A-5 | 542 | 553 | 566 | 576 | 599 | 627
|  |  | 24 | 150 |  |  |  | - | - | • | 452 | 452 | 0 | 452 | https://www.belimo.com/mam/general-documents/datasheets/en-gb/belimo_GR24A-SR-5_datasheet_en-gb.pdf | GR24A-SR-5 | [5 empty] | 648
|  |  | 24 |  |  |  |  | - | - | • | 459 | 459 | 0 | 459 | https://www.belimo.com/mam/general-documents/datasheets/en-gb/belimo_GR24A-SR-7_datasheet_en-gb.pdf | GR24A-SR-7
|  | <90* | 24 | 150 | - | ** | IP54 | • | - | - | 680 | 680 | 0 | 680 | https://www.belimo.com/mam/general-documents/datasheets/en-gb/belimo_DR24A-5_datasheet_en-gb.pdf | DR24A-5 | [6 empty] | 937
|  |  | 230 |  |  |  |  | • | - | - | 680 | 680 | 0 | 680 | https://www.belimo.com/mam/general-documents/datasheets/en-gb/belimo_DR230A-5_datasheet_en-gb.pdf | DR230A-5 | [6 empty] | 937
|  |  | 24 |  |  |  |  | • | - | - | 690 | 690 | 0 | 690 | https://www.belimo.com/mam/general-documents/datasheets/en-gb/belimo_DR24A-7_datasheet_en-gb.pdf | DR24A-7 | [7 empty] | 981
|  |  | 230 |  |  |  |  | • | - | - | 690 | 690 | 0 | 690 | https://www.belimo.com/mam/general-documents/datasheets/en-gb/belimo_DR230A-7_datasheet_en-gb.pdf | DR230A-7 | [7 empty] | 981
|  |  | 24 | 35 |  |  |  | • | - | - | 755 | 755 | 0 | 755 | https://www.belimo.com/mam/general-documents/datasheets/en-gb/belimo_DRC24A-5_datasheet_en-gb.pdf | DRC24A-5 | [6 empty] | 1012
|  |  | 230 |  |  |  |  | • | - | - | 755 | 755 | 0 | 755 | https://www.belimo.com/mam/general-documents/datasheets/en-gb/belimo_DRC230A-5_datasheet_en-gb.pdf | DRC230A-5 | [6 empty] | 1012
|  |  | 24 |  |  |  |  | • | - | - | 766 | 766 | 0 | 766 | https://www.belimo.com/mam/general-documents/datasheets/en-gb/belimo_DRC24A-7_datasheet_en-gb.pdf | DRC24A-7 | [7 empty] | 1057
|  |  | 230 |  |  |  |  | • | - | - | 766 | 766 | 0 | 766 | https://www.belimo.com/mam/general-documents/datasheets/en-gb/belimo_DRC230A-7_datasheet_en-gb.pdf | DRC230A-7 | [7 empty] | 1057
|  |  | 24 | 150 |  |  |  | - | - | • | 798 | 798 | 0 | 798 | https://www.belimo.com/mam/general-documents/datasheets/en-gb/belimo_DR24A-SR-5_datasheet_en-gb.pdf | DR24A-SR-5 | [6 empty] | 1055
[8 empty] | - | - | • | 808 | 808 | 0 | 808 | https://www.belimo.com/mam/general-documents/datasheets/en-gb/belimo_DR24A-SR-7_datasheet_en-gb.pdf | DR24A-SR-7 | [7 empty] | 1099
|  | 160 | 24..230 | 35 | - | 2 | IP67 | • | • | - | 1347 | 1347 | 35 | 1382 | http://belimo.com.ua/files/catalog_water/105_PRCA-S2.pdf | PRCA-S2-T | [7 empty] | 1673 | 1701 | 2025 | 2427 | 2829
|  |  |  | 35 |  | 2 |  | • | • | • | 1628 | 1628 | 35 | 1663 | http://belimo.com.ua/files/catalog_water/106_PRKCA-BAC-S2-T.pdf | PRCA-BAC-S2-T | [7 empty] | 1954 | 1982 | 2306 | 2708 | 3110
9.2. Приводи з охоронною функцією (пруж. або конденс. повернення) | [15 empty] | Тип приводу: | Ціна комплекту привід + засувка + перехідник:
|  | 20 | 24 | 75 | <20 | - | IP54 | • | - | - | 446 | 446 | 0 | 446 | https://www.belimo.com/mam/general-documents/datasheets/en-gb/belimo_SRF24A-5_datasheet_en-gb.pdf | SRF24A-5 | 557 | 568 | 581 | 591 | 614
[8 empty] | • | - | - | 446 | 446 | 0 | 446 | https://www.belimo.com/mam/general-documents/datasheets/en-gb/belimo_SRF24A-5-O_datasheet_en-gb.pdf | SRF24A-5-O | 557 | 568 | 581 | 591 | 614
[6 empty] | 2 |  | • | - | - | 492 | 492 | 0 | 492 | https://www.belimo.com/mam/general-documents/datasheets/en-gb/belimo_SRF24A-S2-5_datasheet_en-gb.pdf | SRF24A-S2-5 | 603 | 614 | 627 | 637 | 660
[8 empty] | • | - | - | 492 | 492 | 0 | 492 | https://www.belimo.com/mam/general-documents/datasheets/en-gb/belimo_SRF24A-S2-5-O_datasheet_en-gb.pdf | SRF24A-S2-5-O | 603 | 614 | 627 | 637 | 660
|  |  | 24..230 | 75 | <20 | - | IP54 | • | - | - | 467 | 467 | 0 | 467 | https://www.belimo.com/mam/general-documents/datasheets/en-gb/belimo_SRFA-5_datasheet_en-gb.pdf | SRFA-5 | 578 | 589 | 602 | 612 | 635
[8 empty] | • | - | - | 467 | 467 | 0 | 467 | https://www.belimo.com/mam/general-documents/datasheets/en-gb/belimo_SRFA-5-O_datasheet_en-gb.pdf | SRFA-5-O | 578 | 589 | 602 | 612 | 635
[6 empty] | 2 |  | • | - | - | 523 | 523 | 0 | 523 | https://www.belimo.com/mam/general-documents/datasheets/en-gb/belimo_SRFA-S2-5_datasheet_en-gb.pdf | SRFA-S2-5 | 634 | 645 | 658 | 668 | 691
[8 empty] | • | - | - | 523 | 523 | 0 | 523 | https://www.belimo.com/mam/general-documents/datasheets/en-gb/belimo_SRFA-S2-5-O_datasheet_en-gb.pdf | SRFA-S2-5-O | 634 | 645 | 658 | 668 | 691
|  |  | 24 | 90 | <20 | - | IP54 | - | - | • | 479 | 479 | 0 | 479 | https://www.belimo.com/mam/general-documents/datasheets/en-gb/belimo_SRF24A-SZ-5_datasheet_en-gb.pdf | SRF24A-SZ-5 | 590 | 601 | 614 | 624 | 647
[8 empty] | - | - | • | 479 | 479 | 0 | 479 | https://www.belimo.com/mam/general-documents/datasheets/en-gb/belimo_SRF24A-SZ-5-O_datasheet_en-gb.pdf | SRF24A-SZ-5-O | 590 | 601 | 614 | 624 | 647
[6 empty] | 2 |  | - | - | • | 520 | 520 | 0 | 520 | https://www.belimo.com/mam/general-documents/datasheets/en-gb/belimo_SRF24A-SZ-S2-5_datasheet_en-gb.pdf | SRF24A-SZ-S2-5 | 631 | 642 | 655 | 665 | 688
[8 empty] | - | - | • | 520 | 520 | 0 | 520 | https://www.belimo.com/mam/general-documents/datasheets/en-gb/belimo_SRF24A-SZ-S2-5-O_datasheet_en-gb.pdf | SRF24A-SZ-S2-5-O | 631 | 642 | 655 | 665 | 688
|  | 40 | 24 | 150 | 35 | ** | IP54 | • | - | - | 694 | 694 | 0 | 694 | https://www.belimo.com/mam/general-documents/datasheets/en-gb/belimo_GRK24A-5_datasheet_en-gb.pdf | GRK24A-5 | 805 | 816 | 829 | 839 | 862 | 890
[8 empty] | - | - | • | 751 | 751 | 0 | 751 | https://www.belimo.com/mam/general-documents/datasheets/en-gb/belimo_GRK24A-SR-5_datasheet_en-gb.pdf | GRK24A-SR-5 | 862 | 873 | 886 | 896 | 919 | 947
|  | <90* | 24 | 150 | 35 | ** | IP54 | • | - | - | 1219 | 1219 | 0 | 1219 | https://www.belimo.com/mam/general-documents/datasheets/en-gb/belimo_DRK24A-5_datasheet_en-gb.pdf | DRK24A-5 | [6 empty] | 1476
[8 empty] | • | - | - | 1227 | 1227 | 0 | 1227 | https://www.belimo.com/mam/general-documents/datasheets/en-gb/belimo_DRK24A-7_datasheet_en-gb.pdf | DRK24A-7 | [7 empty] | 1518
|  | 160 | 24..230 | 35 | 35 | 2 | IP67 | • | • | • | 2576 | 2576 | 35 | 2611 | https://www.belimo.com/mam/general-documents/datasheets/en-gb/belimo_PRKCA-BAC-S2-T_datasheet_en-gb.pdf | PRKCA-BAC-S2-T | [7 empty] | 2902 | 2930 | 3254 | 3656 | 4058
9.3. Прискорені електроприводи серії SY… (13-90 с), IP67 | [15 empty] | Тип приводу: | Ціна комплекту привід + засувка + перехідник:
|  | 35 | 24 | 13 | - | 2 | IP67 | • | • | - | 804 | 804 | 0 | 804 | http://belimo.com.ua/files/catalog_water/100_SY1.pdf | SY1-24-3-T | 915 | 926 | 939 | 949 | 972
|  |  | 230 |  |  |  |  | • | • | - | 804 | 804 | 0 | 804 | http://belimo.com.ua/files/catalog_water/100_SY1.pdf | SY1-230-3-T | 915 | 926 | 939 | 949 | 972
|  | 90 | 24 | 15 | - | 2 | IP67 | • | • | - | 2173 | 2173 | 0 | 2173 | http://belimo.com.ua/files/catalog_water/101_SY.pdf | SY2-24-3-T | [6 empty] | 2430 | 2464
|  |  | 230 | 17 |  |  |  | • | • | - | 2173 | 2173 | 0 | 2173 | http://belimo.com.ua/files/catalog_water/101_SY.pdf | SY2-230-3-T | [6 empty] | 2430 | 2464
|  | 150 | 24 | 22 | - | 2 | IP67 | • | • | - | 2450 | 2450 | 0 | 2450 | http://belimo.com.ua/files/catalog_water/101_SY.pdf | SY3-24-3-T | [7 empty] | 2741
|  |  | 230 | 26 |  |  |  | • | • | - | 2450 | 2450 | 0 | 2450 | http://belimo.com.ua/files/catalog_water/101_SY.pdf | SY3-230-3-T | [7 empty] | 2741
|  | 400 | 24 | 16 | - | 2 | IP67 | • | • | - | 2585 | 2585 | 0 | 2585 | http://belimo.com.ua/files/catalog_water/101_SY.pdf | SY4-24-3-T | [9 empty] | 3228 | 3630 | 4032
|  |  | 230 | 18 |  |  |  | • | • | - | 2585 | 2585 | 0 | 2585 | http://belimo.com.ua/files/catalog_water/101_SY.pdf | SY4-230-3-T | [9 empty] | 3228 | 3630 | 4032
|  | 500 | 24 | 22 | - | 2 | IP67 | • | • | - | 2898 | 2898 | 0 | 2898 | http://belimo.com.ua/files/catalog_water/101_SY.pdf | SY5-24-3-T
|  |  | 230 | 25 |  |  |  | • | • | - | 2898 | 2898 | 0 | 2898 | http://belimo.com.ua/files/catalog_water/101_SY.pdf | SY5-230-3-T
|  | 650 | 230 | 31 | - | 2 | IP67 | • | • | - | 3692 | 3692 | 0 | 3692 | http://belimo.com.ua/files/catalog_water/101_SY.pdf | SY6-230-3-T | [12 empty] | 5286
|  | 1000 | 230 | 55 | - | 2 | IP67 | • | • | - | 4305 | 4305 | 634 | 4939 | http://belimo.com.ua/files/catalog_water/101_SY.pdf | SY7-230A-3-T **** | [12 empty] | 6533 | 7501
|  | 1500 | 230 | 55 | - | 2 | IP67 | • | • | - | 5229 | 5229 | 634 | 5863 | http://belimo.com.ua/files/catalog_water/101_SY.pdf | SY8-230A-3-T **** | [14 empty] | 10061
|  | 2000 | 230 | 70 | - | 2 | IP67 | • | • | - | 6067 | 6067 | 762 | 6829 | http://belimo.com.ua/files/catalog_water/101_SY.pdf | SY9-230A-3-T **** | [15 empty] | 13200
|  | 2500 | 230 | 70 | - | 2 | IP67 | • | • | - | 6859 | 6859 | 762 | 7621 | http://belimo.com.ua/files/catalog_water/101_SY.pdf | SY10-230A-3-T ****
|  | 3500 | 230 | 70 | - | 2 | IP67 | • | • | - | 9585 | 9585 | 762 | 10347 | http://belimo.com.ua/files/catalog_water/101_SY.pdf | SY12-230A-3-T **** | [16 empty] | 20914 | 27487
|  | 650 | 230 | 32 | - | 0..10 В | IP67 | - | - | • | 5374 | 5374 | 0 | 5374 | http://belimo.com.ua/files/catalog_water/102_SY..SR.pdf | SY6-230-MF-T | [12 empty] | 6968
|  | 1000 |  | 44 | - | 0..10 В | IP67 | - | - | • | 6130 | 6130 | 634 | 6764 | http://belimo.com.ua/files/catalog_water/102_SY..SR.pdf | SY7-230A-MF-T **** | [12 empty] | 8358 | 9326
|  | 1500 |  | 55 | - | 0..10 В | IP67 | - | - | • | 7150 | 7150 | 634 | 7784 | http://belimo.com.ua/files/catalog_water/102_SY..SR.pdf | SY8-230A-MF-T **** | [14 empty] | 11982
|  | 2000 |  | 70 | - | 0..10 В | IP67 | - | - | • | 8172 | 8172 | 762 | 8934 | http://belimo.com.ua/files/catalog_water/102_SY..SR.pdf | SY9-230A-MF-T **** | [15 empty] | 15305
|  | 2500 |  | 70 | - | 0..10 В | IP67 | - | - | • | 9319 | 9319 | 762 | 10081 | http://belimo.com.ua/files/catalog_water/102_SY..SR.pdf | SY10-230A-MF-T ****
|  | 3500 |  | 70 | - | 0..10 В | IP67 | - | - | • | 12397 | 12397 | 762 | 13159 | http://belimo.com.ua/files/catalog_water/102_SY..SR.pdf | SY12-230A-MF-T **** | [16 empty] | 23726 | 30299
9.4. Прискорені електроприводи 35 c у захисному корпусі IP66 | [15 empty] | Тип приводу: | Ціна комплекту привід + засувка + перехідник:
|  | 40 | 24 | 35 | - | ** | IP66 | • | - | - | 641 | 641 | 0 | 641 | https://www.belimo.com/mam/general-documents/datasheets/en-gb/belimo_GRC24G-5_datasheet_en-gb.pdf | GRC24G-5 | 752 | 763 | 776 | 786 | 809 | 837
|  |  | 230 |  |  | ** |  | • | - | - | 641 | 641 | 0 | 641 | https://www.belimo.com/mam/general-documents/datasheets/en-gb/belimo_GRC230G-5_datasheet_en-gb.pdf | GRC230G-5 | 752 | 763 | 776 | 786 | 809 | 837
|  |  | 24 |  |  | ** |  | - | - | • | 725 | 725 | 0 | 725 | https://www.belimo.com/mam/general-documents/datasheets/en-gb/belimo_GRC24G-SZ-T-5_datasheet_en-gb.pdf | GRC24G-SZ-T-5 | 836 | 847 | 860 | 870 | 893 | 921
|  | <90* | 24 | 35 | - | ** | IP66 | • | - | - | 955 | 955 | 0 | 955 | https://www.belimo.com/mam/general-documents/datasheets/en-gb/belimo_DRC24G-5_datasheet_en-gb.pdf | DRC24G-5 | [6 empty] | 1212
|  |  | 230 |  |  | ** |  | • | - | - | 955 | 955 | 0 | 955 | https://www.belimo.com/mam/general-documents/datasheets/en-gb/belimo_DRC230G-5_datasheet_en-gb.pdf | DRC230G-5 | [6 empty] | 1212
|  |  | 24 |  |  | ** |  | • | - | - | 969 | 969 | 0 | 969 | https://www.belimo.com/mam/general-documents/datasheets/en-gb/belimo_DRC24G-7_datasheet_en-gb.pdf | DRC24G-7 | [7 empty] | 1260
|  |  | 230 |  |  | ** |  | • | - | - | 969 | 969 | 0 | 969 | https://www.belimo.com/mam/general-documents/datasheets/en-gb/belimo_DRC230G-7_datasheet_en-gb.pdf | DRC230G-7 | [7 empty] | 1260
9.5. Додаткові серії приводів із українськими перехідниками | [15 empty] | Тип приводу: | Ціна комплекту привід + засувка + перехідник:
|  | 16 | 24 | 20 | - | ** | IP54 | • | • | - | 258 | 258 | 35 | 293 | http://belimo.com.ua/files/catalog_water/093_SM24A_SMD230A.pdf | SMD24A+адаптер | 404 | 415 | 428 | 438 | 461
|  |  | 230 |  |  | ** |  | • | • | - | 302 | 302 | 35 | 337 | http://belimo.com.ua/files/catalog_water/093_SM24A_SMD230A.pdf | SMD230A+адаптер | 448 | 459 | 472 | 482 | 505
|  | 20 | 24 | 150 | - | ** | IP54 | • | • | - | 186 | 186 | 35 | 221 | http://belimo.com.ua/files/catalog_water/093_SM24A_SMD230A.pdf | SM24A-TP+адаптер | 332 | 343 | 356 | 366 | 389
|  |  | 230 |  |  | ** |  | • | • | - | 301 | 301 | 35 | 336 | http://belimo.com.ua/files/catalog_water/093_SM24A_SMD230A.pdf | SM230A-TP+адаптер | 447 | 458 | 471 | 481 | 504
|  |  | 24 |  |  | 1 |  | • | • | - | 231 | 231 | 35 | 266 | http://belimo.com.ua/files/catalog_water/093_SM24A_SMD230A.pdf | SM24A-S-TP+адаптер | 377 | 388 | 401 | 411 | 434
|  |  | 230 |  |  | 1 |  | • | • | - | 237 | 237 | 35 | 272 | http://belimo.com.ua/files/catalog_water/093_SM24A_SMD230A.pdf | SM230A-S-TP+адаптер | 383 | 394 | 407 | 417 | 440
|  |  | 24 | 90 | - | ** | IP54 | • | • | - | 205 | 205 | 35 | 240 | http://belimo.com.ua/files/catalog_water/093_SM24A_SMD230A.pdf | SM24AX SMA-000201002+адаптер | 351 | 362 | 375 | 385 | 408
|  |  | 230 |  |  | ** |  | • | • | - | 211 | 211 | 35 | 246 | http://belimo.com.ua/files/catalog_water/093_SM24A_SMD230A.pdf | SM230AX-TP SMA-T602TP002+адаптер | 357 | 368 | 381 | 391 | 414
|  | 40 | 24 | 150 | - | ** | IP54 | • | • | - | 322 | 322 | 35 | 357 | http://belimo.com.ua/files/catalog_water/094_GM.pdf | GM24A+адаптер | [5 empty] | 553
|  |  | 230 |  |  | ** |  | • | • | - | 326 | 326 | 35 | 361 | http://belimo.com.ua/files/catalog_water/094_GM.pdf | GM230A+адаптер | [5 empty] | 557
Примітки до таблиць:
| * - | Максимальне зусилля приводів серії DR… (DRC…, DRK…) – 90 Нм. Зусилля цієї серії приводів залежить від кута повороту приводу. Зусилля даних приводів розраховане на застосування із засувками "батерфляй" виробництва Белімо.
У разі застосування із засувками інших виробників, слід провести оцінку відповідності зусиль приводу та засувки.
| ** - | У разі необхідності привід може бути доукомплектований додатковими контактами сигналізації положення - S1A (одне положення) або S2A (два положення).
| *** - | У разі необхідності привід може бути доукомплектований додатковими контактами сигналізації положення - S2A-F (два положення).
| **** - | У таблицях вище вказано вартість приводів SY7…-SY12… та перехідників до них за умови замовлення комплекту (привід+засувка+перехідник) у зборі, наприклад, D6400N+SY7-230A-MF-T.
Крім того, приводи SY7…-SY12… можуть бути замовлені окремо від засувки – як з фірмовим перехідником, так і без нього. Коди та вартість перехідників наведено нижче в таблиці 9.7.
| - | Приводи серій SY1…, SY2…, SY3… у майбутньому буде знято з виробництва.
Замість серії SY1… зусиллям 35 Нм можуть використовуватися приводи серій GRC… (або GRC…G) зусиллям 40 Нм (+ опціонально S2A).
Замість серії SY2… зусиллям 90 Нм можуть використовуватися приводи серій DRC… (або DRC…G) зусиллям 90* Нм (+ опціонально S2A).
Замість серії SY3... зусиллям 150 Нм можуть бути використані приводи серії PRCA... зусиллям 160 Нм.
| - | З появою нової серії приводів PRCA… (160 Нм) та нової серії засувок D6…W (ДУ 200-300), застосування приводів серій SY3…, SY4…, SY5… для засувок Белімо стає недоцільним. Однак ці приводи
наведені в таблиці та можуть застосовуватися для засувок інших виробників.
9.6. Аксесуари - додаткові контакти, поворотні ручки та редуктори для ручного керування засувками "батерфляй":
|  | Дод. контакт сигн. положення (1 група) | [8 empty] | 57 | - | - | 57 | http://belimo.com.ua/files/catalog_water/034_Aux_switch.pdf | S1A
|  | Дод. контакт сигн. положення (2 групи) | [8 empty] | 77 | - | - | 77 | http://belimo.com.ua/files/catalog_water/034_Aux_switch.pdf | S2A
|  | Дод. конт. сигн. полож. (2 групи), для серії SF… | [8 empty] | 114 | - | - | 114 | http://belimo.com.ua/files/catalog_water/034_Aux_switch.pdf | S2A-F
|  | Поворотна ручка для DN 25…100 | [8 empty] | 28 | - | - | 28 | https://www.belimo.com/mam/general-documents/datasheets/en-gb/belimo_ZD6N-.._datasheet_en-gb.pdf | ZD6N-H100
|  | Редуктор для DN 25…100 | [8 empty] | 93 | - | - | 93 | https://www.belimo.com/mam/general-documents/datasheets/en-gb/belimo_ZD6N-.._datasheet_en-gb.pdf | ZD6N-S100
|  | Поворотна ручка для DN 125…150 | [8 empty] | 45 | - | - | 45 | https://www.belimo.com/mam/general-documents/datasheets/en-gb/belimo_ZD6N-.._datasheet_en-gb.pdf | ZD6N-H150
|  | Редуктор для DN 125…300 | [8 empty] | 109 | - | - | 109 | https://www.belimo.com/mam/general-documents/datasheets/en-gb/belimo_ZD6N-.._datasheet_en-gb.pdf | ZD6N-S150
|  | Редуктор для DN 350 | [8 empty] | 238 | - | - | 238 | https://www.belimo.com/mam/general-documents/datasheets/en-gb/belimo_ZD6N-.._datasheet_en-gb.pdf | ZD6N-S350
|  | Редуктор для DN 400 | [8 empty] | 486 | - | - | 486 | https://www.belimo.com/mam/general-documents/datasheets/en-gb/belimo_ZD6N-.._datasheet_en-gb.pdf | ZD6N-S400
|  | Редуктор для DN 450 | [8 empty] | 636 | - | - | 636 | https://www.belimo.com/mam/general-documents/datasheets/en-gb/belimo_ZD6N-.._datasheet_en-gb.pdf | ZD6N-S450
|  | Редуктор для DN 500 | [8 empty] | 812 | - | - | 812 | https://www.belimo.com/mam/general-documents/datasheets/en-gb/belimo_ZD6N-.._datasheet_en-gb.pdf | ZD6N-S500
|  | Редуктор для DN 600 | [8 empty] | 1165 | - | - | 1165 | https://www.belimo.com/mam/general-documents/datasheets/en-gb/belimo_ZD6N-.._datasheet_en-gb.pdf | ZD6N-S600
|  | Редуктор для DN 700 | [8 empty] | 1635 | - | - | 1635 | https://www.belimo.com/mam/general-documents/datasheets/en-gb/belimo_ZD6N-.._datasheet_en-gb.pdf | ZD6N-S700
9.7. Регулюючі триходові засувки батерфляй ДУ 150-300 мм з електроприводами
Витратна характеристика засувок батерфляй виробництва Белімо в діапазоні повороту від 0° до 60° є рівновідсотковою, ідентичною характеристиці сідельного клапана.
Обмеження кута повороту до 60 ° легко задається на електроприводі. Вартість цього рішення значно нижча порівняно з вартістю триходового сідельного клапана відповідного діаметра.
[6 empty] | PN | Kvmax (м3\год) |  | Kvs (м3\год) |  | - | - | - | Ці-на | Лінк | Тип |  |  |  | Примітки до таблиці:
3-way батерфляй ДУ150 (без трійника) | [5 empty] | 16 | 1100 |  | 400 |  | 4232 | - | - | 4232 | https://www.belimo.com/mam/general-documents/datasheets/en-gb/belimo_D7..L_BAC_datasheet_en-gb.pdf | D7150NL/BAC |  |  |  | 1) Значення Kvmax (м3\год) вказано при застосуванні для перемикання потоків. Максимальна швидкість середовища не
3-way батерфляй ДУ200 (без трійника) | [5 empty] | 16 | 1800 |  | 800 |  | 4916 | - | - | 4916 | https://www.belimo.com/mam/general-documents/datasheets/en-gb/belimo_D7..L_BAC_datasheet_en-gb.pdf | D7200WL/BAC |  |  |  | має перевищувати значення 4 м\с.
3-way батерфляй ДУ250 (без трійника) | [5 empty] | 16 | 3000 |  | 1200 |  | 5799 | - | - | 5799 | https://www.belimo.com/mam/general-documents/datasheets/en-gb/belimo_D7..L_BAC_datasheet_en-gb.pdf | D7250WL/BAC |  |  |  | 2) Значення Kvs (м3\год) вказано при застосуванні для регулюючих функцій з обмеженням максимального кута
3-way батерфляй ДУ300 (без трійника) | [5 empty] | 16 | 4700 |  | 1700 |  | 6684 | - | - | 6684 | https://www.belimo.com/mam/general-documents/datasheets/en-gb/belimo_D7..L_BAC_datasheet_en-gb.pdf | D7300WL/BAC |  |  |  | повороту до 60% (задається за допомогою Belimo Assistant App). Максимальна швидкість середовища не повинна
T-подібний трійник для ДУ150 | [5 empty] | 16 | - |  | - |  | 699 | - | - | 699 | https://www.belimo.com/mam/general-documents/datasheets/en-gb/belimo_ZD7.._datasheet_en-gb.pdf | ZD7150 |  |  |  | перевищувати значення 2,7 м\с.
T-подібний трійник для ДУ200 | [5 empty] | 16 | - |  | - |  | 1212 | - | - | 1212 | https://www.belimo.com/mam/general-documents/datasheets/en-gb/belimo_ZD7.._datasheet_en-gb.pdf | ZD7200 |  |  |  | 3) триходовий батерфляй застосовується в комплекті з приводом PRCA-BAC-S2-T:
T-подібний трійник для ДУ250 | [5 empty] | 16 | - |  | - |  | 1973 | - | - | 1973 | https://www.belimo.com/mam/general-documents/datasheets/en-gb/belimo_ZD7.._datasheet_en-gb.pdf | ZD7250 |  |  |  | https://www.belimo.com/mam/general-documents/datasheets/en-gb/belimo_PRCA-BAC-S2-T_datasheet_en-gb.pdf
T-подібний трійник для ДУ300 | [5 empty] | 16 | - |  | - |  | 2759 | - | - | 2759 | https://www.belimo.com/mam/general-documents/datasheets/en-gb/belimo_ZD7.._datasheet_en-gb.pdf | ZD7300 |  |  |  | (живлення 24..230 В, керування 0 ... 10 В / відкр.-закр. / 3-point / BACnet / MP-Bus, зусилля 160 Нм, 35 с, 2 дод. конт., IP67).
9.8. Перехідники для приводів SY7…-SY12…
|  | Retrofit компл. для засувки D6400N/NL+SY7 | [8 empty] | 508 | - | - | 508 | https://www.belimo.ch/shop/en_GB/Valves/Accessories/ZSY-701/p?code=ZSY-701 | ZSY-701
|  | Retrofit компл. для засувки D6450-500N/NL+SY7-8 | [8 empty] | 634 | - | - | 634 | https://www.belimo.ch/shop/en_GB/Valves/Accessories/ZSY-702/p?code=ZSY-702 | ZSY-702
|  | Retrofit компл. SY7/8/9 для фланця F10 | [8 empty] | 571 | - | - | 571 | https://www.belimo.ch/shop/en_GB/Valves/Accessories/ZSY-703/p?code=ZSY-703 | ZSY-703
|  | Retrofit компл. для засувки D6500N/NL + SY9 | [8 empty] | 762 | - | - | 762 | https://www.belimo.ch/shop/en_GB/Valves/Accessories/ZSY-901/p?code=ZSY-901 | ZSY-901
|  | Retrofit компл. для засувки D6600N/NL + SY9-12 | [8 empty] | 762 | - | - | 762 | https://www.belimo.ch/shop/en_GB/Valves/Accessories/ZSY-902/p?code=ZSY-902 | ZSY-902
|  | Retrofit компл. для засувки D6700N/NL + SY12 | [8 empty] | 863 | - | - | 863 | https://www.belimo.ch/shop/en_GB/Valves/Accessories/ZSY-903/p?code=ZSY-903 | ZSY-903
9.9. Перехідники для приводів PRCA…
З приводами PRCA застосовується або спрощена версія перехідника (наведено в таблицях 9.1 і 9.2 із роздрібною вартістю
35 євро з ПДВ (поставляються за замовчуванням), або один із двох наведених нижче перехідників:
|  | Інд. положення та вставка, F07, кв. 17, DN 125...300 DN 125...300 | [8 empty] | 124 | - | - | 124 | https://www.belimo.ch/shop/en_GB/Valves/Accessories/ZPR01/p?code=ZPR01 | ZPR01
або
|  | Вставка, F07, квадрат 17, DN 125...300 | [8 empty] | 42 | - | - | 42 | https://www.belimo.ch/shop/en_GB/Valves/Accessories/ZPR02/p?code=ZPR02 | ZPR02
Примітки по підбору:
1. Якщо на перетині рядка з вартістю засувки та стовпця з вартістю приводу вказано сумарну вартість, то цей привід підходить до засувки за посадковими розмірами.
Також зверніть увагу на відповідність перепаду тиску, який потрібно перекрити приводом.
2. Приводи Белімо можуть бути встановлені на засувки "батерфляй" інших виробників. Для коректного підбору приводу та перехідника необхідно повідомити такі технічні характеристики:
- геометрія штока засувки (Чи квадратний шток? Довжина сторони квадрата?);
- типорозмір посадкового фланця (у місці кріплення приводу до засувки) – F05, F07, F10 тощо;
- паспортне значення зусилля в Нм, необхідне для повороту засувки - для коректного підбору приводу по зусиллю.
3. За запитом доступні для замовлення приводи з підвищеним ступенем захисту від пилу та вологи IP66/IP67, а також із можливістю застосування для деяких агресивних середовищ – серія Robust Line (стор. 21 каталогу 2021), а також
серія NEMA4 (на запит) - див. вкладку "16. IP66_67 Robust Line, Nema4" даного прайсу.
Приклад розшифровки коду засувки "батерфляй":
Приклад 1. D6500N
D6500N – D = поворотна засувка батерфляй;
D6500N – 6 = двоходовий конструктив;
D6500N – 500 = DN500;
D6500N – N – додатковий символ.
ПОВЕРНУТИСЬ НА ПОЧАТОК СТОРІНКИ
ПОВЕРНУТИСЬ ДО ЗМІСТУ

## 10. Комбі PIQCV PIFLV EPIV
10. Прайс на комбіновані (автоматичні балансувальні) клапани з електроприводами – PIQCV, PIFLV, EPIV
виробництва BELIMO Automation, Швейцарія (ціни в ЄВРО з ПДВ)
Діє з 01.02.2024
Зроблено у Швейцарії. Продукцію сертифіковано в Україні.
[24 empty] | Введіть знижку: | 0%
| Примітки: | [22 empty] | Додаткове мито: | 0%
| 56 | Жовтою заливкою виділено вартість електроприводу.
| 87 | Бежевою заливкою виділено вартість клапана.
| 143 | Сірою заливкою виділено вартість за комплект клапан+електропривід (оптимальні за зусиллям та ціною приводи для даного клапану).
Якщо на перетині рядка та стовпця не вказана вартість – привід не підходить для даного клапану.
10.1. Компактні комбіновані (автоматичні балансувальні) клапани PIQCV з електроприводами
Комбінований компактний клапан PIQCV C2…QP (від англ. Pressure Independent Quick Control Valve) – регулюючий кульовий клапан з витратою, яка не залежить від перепаду тиску. Клапан PIQCV пропускає певний потік теплоносія, що залежить лише від ступеня відкриття клапана (від керуючого сигналу, що надходить на привід), але не від перепаду тиску на ньому. При цьому здійснюється безперервне динамічне балансування системи, що дозволяє суттєво знизити кількість необхідного тепло- або холодоносія для підтримки заданих комфортних умов. Підбір обладнання максимально простий – клапан вибирається лише за витратою.
Клапан поєднує в собі функції балансувального та регулюючого клапанів. Проектна витрата налаштовується двома способами - або вручну (шкала на приводі) або програмно (для приводів серії ...-MPL).
Основні переваги серії PIQCV:
1. Мінімальний перепад тиску на клапані, необхідний його коректної роботи, становить лише 16 кПа;
2. Наявність версій як із вимірювальними ніпелями, так і без них;
3. Абсолютно герметичний клапан (air-bubble tight) з самоочисною кулею (self-cleaning);
4. Повноцінний компактний електропривід Белімо зусиллям 1 Нм (не термоелектричний привід!) з ресурсом роботи 1 млн циклів;
5. Наявність кнопки адаптації на корпусі приводу (для автоматичної прив'язки діапазону сигналу керуючого до діапазону кута повороту приводу);
6. Наявність додаткових аксесуарів – ручного обмежувача витрати (для роботи клапана без приводу – тимчасово або постійно), а також подовжувача штока (для зручності ізоляції).
7. Низька вартість, порівняно з аналогічними рішеннями.
Детальна технічна інформація:
http://belimo.com.ua/files/catalog_water/042_C2%E2%80%A6QP.pdf
https://www.belimo.com/mam/general-documents/datasheets/en-gb/belimo_C2..QP_T_-.._datasheet_en-gb.pdf
Переваги електроприводів серії PIQCV у порівнянні з термоелектричними приводами:
| Відео: |  |  | https://www.youtube.com/watch?v=hlDeTvTvmXM
| Пояснення до відео та результати: |  |  | http://belimo.com.ua/files/add/Сравнение%20электроприводов%20и%20термоэлектрических%20приводов.pdf
DN (мм) | Тип клапану | Макс. пропускна здатність. Kv max (л/с) (налаштовується) | Посилання | Ціна клапану | Ціна клапану | Електроприводи
[6 empty] | Без конденсаторного повернення | [11 empty] | З конденсаторним поверненням
[6 empty] | Відкр./закр. або 3-point | [5 empty] | аналогове керування |  |  |  | MP | BACnet | Відкр./закр |  |  |  |  | Аналог. керування
[6 empty] | 24 В AC/DC |  | 230 В AC |  |  |  | 2…10 В |  | 0,5…10 В |  | Bus | MODbus | 24 В AC/DC |  |  | 230 В AC |  | 2…10 В
[6 empty] | CQ24A-T | CQ24AX-T CQA-T00NTPZG2 | CQ230A-T | CQC230A | CQD230A | CQD230A-20 | CQ24A-SR-T | CQ24AX-SR-T CQA-T20NTPZJ2 | CQ24A-SZ-T | CQ24AX-SR-T CQA-T20NTPZK2 | CQ24A-MPL-T | CQ24A-BAC | CQK24A | CQK24AX CQKA-000N31ZG3 | CQK24AX CQKA-000N31ZG6 | CQK230A-T | CQK230A-T-O | CQK24A-SR | CQK24AX-SR CQKA-020N31ZJ5 | CQK24AX-SR CQKA-020N31ZJ6
Посилання на документацію | [5 empty] | http://belimo.com.ua/files/catalog_water/007_CQ230A-T_CQ24A-T_CQ24A-SZ-T_CQK24A-SR.pdf | http://belimo.com.ua/files/catalog_water/007_CQ230A-T_CQ24A-T_CQ24A-SZ-T_CQK24A-SR.pdf | http://belimo.com.ua/files/catalog_water/007_CQ230A-T_CQ24A-T_CQ24A-SZ-T_CQK24A-SR.pdf | http://belimo.com.ua/files/catalog_water/007_CQ230A-T_CQ24A-T_CQ24A-SZ-T_CQK24A-SR.pdf | http://belimo.com.ua/files/catalog_water/007_CQ230A-T_CQ24A-T_CQ24A-SZ-T_CQK24A-SR.pdf | - | http://belimo.com.ua/files/catalog_water/007_CQ230A-T_CQ24A-T_CQ24A-SZ-T_CQK24A-SR.pdf | http://belimo.com.ua/files/catalog_water/007_CQ230A-T_CQ24A-T_CQ24A-SZ-T_CQK24A-SR.pdf | http://belimo.com.ua/files/catalog_water/007_CQ230A-T_CQ24A-T_CQ24A-SZ-T_CQK24A-SR.pdf | http://belimo.com.ua/files/catalog_water/007_CQ230A-T_CQ24A-T_CQ24A-SZ-T_CQK24A-SR.pdf | http://belimo.com.ua/files/catalog_water/007_CQ230A-T_CQ24A-T_CQ24A-SZ-T_CQK24A-SR.pdf | https://www.belimo.com/mam/general-documents/datasheets/en-gb/belimo_CQ24A-BAC_datasheet_en-gb.pdf | http://belimo.com.ua/files/catalog_water/007_CQ230A-T_CQ24A-T_CQ24A-SZ-T_CQK24A-SR.pdf | http://belimo.com.ua/files/catalog_water/007_CQ230A-T_CQ24A-T_CQ24A-SZ-T_CQK24A-SR.pdf | http://belimo.com.ua/files/catalog_water/007_CQ230A-T_CQ24A-T_CQ24A-SZ-T_CQK24A-SR.pdf | https://www.belimo.com/mam/general-documents/datasheets/en-gb/belimo_CQK230A-T_datasheet_en-gb.pdf | - | http://belimo.com.ua/files/catalog_water/007_CQ230A-T_CQ24A-T_CQ24A-SZ-T_CQK24A-SR.pdf | http://belimo.com.ua/files/catalog_water/007_CQ230A-T_CQ24A-T_CQ24A-SZ-T_CQK24A-SR.pdf | http://
Крутний момент приводу, Нм | [5 empty] | 1 | 1 | 1 | 1 | 1 | 1 | 1 | 1 | 1 | 1 | 1 | 1 | NC | NO | NC | NC | NO | 1 | NO | NC
Час повороту, с | [5 empty] | 75 | 35 | 75 | 35 | 15 | 15 | 75 | 35 | 75 | 35 | 75 | 75 | 75 / 60 | 35 дв./60 конд. |  | 75 / 60 | 75 / 60 | 75 / 60 | 35 дв./60 конд.
Ціна привід+перехідник | [5 empty] | 84 | 89 | 95 | 97 | 97 | 97 | 84 | 89 | 84 | 89 | 84 | 161 | 134 | 136 | 136 | 149 | 152 | 134 | 136 | 136
Ціна привід+перехідник | [5 empty] | 84 | 89 | 95 | 97 | 97 | 97 | 84 | 89 | 84 | 89 | 84 | 161 | 134 | 136 | 136 | 149 | 152 | 134 | 136 | 136
Двоходові комбіновані, внутрішня різьба, без вимірювальних ніпелів, середовище регулювання: вода, етиленгліколь(50%)
15 | C215QP-B | 0.06 | http://belimo.com.ua/files/catalog_water/042_C2%E2%80%A6QP.pdf | 136 | 136 | 220 | 225 | 231 | 233 | 233 |  | 220 | 225 | 220 | 225 | 220 | 297 | 270 | 272 | 272 | 285 | 288 | 270 | 272 | 272
15 | C215QP-D | 0.12 | http://belimo.com.ua/files/catalog_water/042_C2%E2%80%A6QP.pdf | 136 | 136 | 220 | 225 | 231 | 233 | 233 |  | 220 | 225 | 220 | 225 | 220 | 297 | 270 | 272 | 272 | 285 | 288 | 270 | 272 | 272
20 | C220QP-F | 0.272 | http://belimo.com.ua/files/catalog_water/042_C2%E2%80%A6QP.pdf | 169 | 169 | 253 | 258 | 264 | 266 | 266 |  | 253 | 258 | 253 | 258 | 253 | 330 | 303 | 305 | 305 | 318 | 321 | 303 | 305 | 305
25 | * див. версію з ніпелями | - |  | - | -
Двоходові комбіновані, внутрішня різьба, з вимірювальними ніпелями, середовище регулювання: вода, етиленгліколь(50%)
15 | C215QPT-B | 0.06 | http://belimo.com.ua/files/catalog_water/042_C2%E2%80%A6QP.pdf | 164 | 164 | 248 | 253 | 259 | 261 | 261 |  | 248 | 253 | 248 | 253 | 248 | 325 | 298 | 300 | 300 | 313 | 316 | 298 | 300 | 300
15 | C215QPT-D | 0.12 | http://belimo.com.ua/files/catalog_water/042_C2%E2%80%A6QP.pdf | 164 | 164 | 248 | 253 | 259 | 261 | 261 |  | 248 | 253 | 248 | 253 | 248 | 325 | 298 | 300 | 300 | 313 | 316 | 298 | 300 | 300
20 | C220QPT-F | 0.272 | http://belimo.com.ua/files/catalog_water/042_C2%E2%80%A6QP.pdf | 197 | 197 | 281 | 286 | 292 | 294 | 294 |  | 281 | 286 | 281 | 286 | 281 | 358 | 331 | 333 | 333 | 346 | 349 | 331 | 333 | 333
25 | C225QPT-G | 0.58 | http://belimo.com.ua/files/catalog_water/042_C2%E2%80%A6QP.pdf | 264 | 264 | 348 | 353 | 359 | 361 | 361 |  | 348 | 353 | 348 | 353 | 348 | 425 | 398 | 400 | 400 | 413 | 416 | 398 | 400 | 400
Аксесуари для PIQCV:
| ZCQ-FL | - | https://www.belimo.com/mam/general-documents/datasheets/en-gb/belimo_ZCQ-FL_datasheet_en-gb.pdf | 21 | 21 | Ручний задатчик (обмежувач) витрати
| ZCQ-E | - | https://www.belimo.com/mam/general-documents/datasheets/en-gb/belimo_ZCQ-E_datasheet_en-gb.pdf | 21 | 21 | Подовжувач штока для зручності ізоляції
| ZCQ-W | - | https://www.belimo.com/mam/general-documents/datasheets/en-gb/belimo_ZCQ-W_datasheet_en-gb.pdf | 7 | 7 | Накладка на корпус білого кольору
| EXT-OC-ZQ15-P | - | https://www.belimo.com/mam/general-documents/datasheets/en-gb/belimo_EXT-OC-ZQ..-P.._datasheet_en-gb.pdf | 24 | 24 | Ізоляція для C215QP, DN15
| EXT-OC-ZQ15-PT | - | https://www.belimo.com/mam/general-documents/datasheets/en-gb/belimo_EXT-OC-ZQ..-PT.._datasheet_en-gb.pdf | 24 | 24 | Ізоляція для C215QPT, DN15
| EXT-OC-ZQ20-P | - | https://www.belimo.com/mam/general-documents/datasheets/en-gb/belimo_EXT-OC-ZQ..-P.._datasheet_en-gb.pdf | 24 | 24 | Ізоляція для C220QP, DN20
| EXT-OC-ZQ20-PT | - | https://www.belimo.com/mam/general-documents/datasheets/en-gb/belimo_EXT-OC-ZQ..-PT.._datasheet_en-gb.pdf | 24 | 24 | Ізоляція для C220QPT, DN20
| EXT-OC-ZQ25-PT | - | https://www.belimo.com/mam/general-documents/datasheets/en-gb/belimo_EXT-OC-ZQ..-PT.._datasheet_en-gb.pdf | 24 | 24 | Ізоляція для C225QPT, DN25
10.2. Нові компактні комбіновані (автоматичні балансувальні) клапани PIFLV
Комбінований компактний клапан PIFLV C2 ... QFL / R2 ... FL (від англ. Pressure Independent Flow Limiter Valve) - комбінований кульовий клапан з витратою, що не залежить від перепаду тиску. Клапан PIFLV пропускає певний потік теплоносія згідно зі своїм паспортним значенням, що не залежить від перепаду тиску на ньому. При цьому здійснюється безперервне динамічне балансування системи, що дозволяє суттєво знизити кількість необхідного тепло- або холодоносія для підтримки заданих комфортних умов. Підбір обладнання гранично простий – клапан вибирається лише за витратою. Клапани PIFLV працюють лише у режимі відкриття / закриття.
Основні переваги нової серії PIFLV:
1. Мінімальний перепад тиску на клапані, необхідний його коректної роботи, становить лише 20 кПа;
2. Надзвичайно конкурентна вартість;
3. Широкий діапазон витрат Vnom від 290 до 3600 (4700) л/год для ДУ 15-25 мм;
4. Абсолютно герметичний клапан (air-bubble tight) з самоочисною кулею (self-cleaning);
5. Повноцінний компактний електропривід Белімо зусиллям 1 Нм (не термоелектричний привід!) с ресурсом роботи 1 млн циклів;
Відео (застосування, порівняння з термоелектричними приводами, переваги):
https://www.youtube.com/watch?v=XiMW5DBaIbE
Відео (принцип роботи діафрагми):
https://www.youtube.com/watch?v=INj_bOSvxx0
Детальна технічна інформація:
http://belimo.com.ua/files/add/PIFLV.pdf
DN (мм) | Тип клапану | Макс. пропускна здатність. Kv max (л/с) (налаштовується) | Посилання | Ціна клапану | Цена клапан | Ручне керув. |  | Електроприводи
[6 empty] | Ручне керув. |  | Без конденсаторного повернення | [10 empty] | З конденсаторним поверненням
[6 empty] | - |  | Відкр./закр. або 3-point | [6 empty] | аналогове керування |  |  |  | Відкр./закр. | [5 empty] | Ан.кер.
[6 empty] | - |  | 24 В AC/DC |  |  | 230 В AC |  |  |  | 2…10 В |  |  |  | 24 В AC/DC |  |  |  | 230 B AC |  | 2…10 В
[6 empty] | ZCQ-FL | ZR-H80 | CQ24A-T | CQ24AX-T CQA-T00NTPZG2 | LR24A | CQ230A-T | CQD230A | CQD230A-20 | LR230A | CQ24A-SR-T | CQ24AX-SR-T CQA-T20NTPZJ2 | LR24A-SR | LRC24A-SR | CQK24A | CQK24AX CQKA-000N31ZG3 | CQK24AX CQKA-000N31ZG6 | LRF24 | CQK230A | LRF230 | CQK24A-SR
Посилання на документацію | [5 empty] | https://www.belimo.com/mam/general-documents/datasheets/en-gb/belimo_ZCQ-FL_datasheet_en-gb.pdf | - | http://belimo.com.ua/files/catalog_water/007_CQ230A-T_CQ24A-T_CQ24A-SZ-T_CQK24A-SR.pdf | http://belimo.com.ua/files/catalog_water/007_CQ230A-T_CQ24A-T_CQ24A-SZ-T_CQK24A-SR.pdf | http://belimo.com.ua/files/catalog_water/024_TR_LR_NR_SR_3p.pdf | http://belimo.com.ua/files/catalog_water/007_CQ230A-T_CQ24A-T_CQ24A-SZ-T_CQK24A-SR.pdf | http://belimo.com.ua/files/catalog_water/007_CQ230A-T_CQ24A-T_CQ24A-SZ-T_CQK24A-SR.pdf | - | http://belimo.com.ua/files/catalog_water/024_TR_LR_NR_SR_3p.pdf | http://belimo.com.ua/files/catalog_water/007_CQ230A-T_CQ24A-T_CQ24A-SZ-T_CQK24A-SR.pdf | http://belimo.com.ua/files/catalog_water/007_CQ230A-T_CQ24A-T_CQ24A-SZ-T_CQK24A-SR.pdf | http://belimo.com.ua/files/catalog_water/025_TR_LR_NR_SR_analog.pdf | http://belimo.com.ua/files/catalog_water/025_TR_LR_NR_SR_analog.pdf | http://belimo.com.ua/files/catalog_water/007_CQ230A-T_CQ24A-T_CQ24A-SZ-T_CQK24A-SR.pdf | http://belimo.com.ua/files/catalog_water/007_CQ230A-T_CQ24A-T_CQ24A-SZ-T_CQK24A-SR.pdf | http://belimo.com.ua/files/catalog_water/007_CQ230A-T_CQ24A-T_CQ24A-SZ-T_CQK24A-SR.pdf | http://belimo.com.ua/files/catalog_water/030_TRF_LRF_NRF_SRF..off.pdf | http://belimo.com.ua/files/catalog_water/007_CQ230A-T_CQ24A-T_CQ24A-SZ-T_CQK24A-SR.pdf | http://belimo.com.ua/files/catalog_water/030_TRF_LRF_NRF_SRF..off.pdf | http://
Крутний момент приводу, Нм | [5 empty] | ручка | ручка | 1 | 1 | 5 | 1 | 1 | 1 | 5 | 1 | 1 | 5 | 5 | 1 | NO | NC | 4 | 1 | 4 | 1
Час повороту, с | [5 empty] | - | - | 75 | 35 | 90 | 75 | 15 | 15 | 90 | 75 | 35 | 90 | 35 | 75 / 60 | 35 дв./60 конд. |  | 75 / 20 | 75 / 60 | 75 / 20 | 75 / 60
Ціна привід+перехідник | [5 empty] | 21 | 17 | 84 | 89 | 141 | 95 | 97 | 97 | 141 | 84 | 89 | 184 | 193 | 134 | 136 | 136 | 271 | 151 | 300 | 134
Ціна привід+перехідник | [5 empty] | 21 | 17 | 84 | 89 | 141 | 95 | 97 | 97 | 141 | 84 | 89 | 184 | 193 | 134 | 136 | 136 | 271 | 151 | 300 | 134
Двоходові комбіновані, внутрішня різьба, без вимірювальних ніпелів, середовище регулювання: вода
15 | C215QFL-C | 290 | https://www.belimo.com/mam/general-documents/datasheets/en-gb/belimo_C2..QFL-..___R2..FL-.._datasheet_en-gb.pdf | 66 | 66 | 87 | - | 150 | 155 | - | 161 | 163 | - | - | 150 | 155 | - | - | 200 | 202 | 202 | - | 217 | - | 200
15 | C215QFL-D | 470 | https://www.belimo.com/mam/general-documents/datasheets/en-gb/belimo_C2..QFL-..___R2..FL-.._datasheet_en-gb.pdf | 66 | 66 | 87 | - | 150 | 155 | - | 161 | 163 | - | - | 150 | 155 | - | - | 200 | 202 | 202 | - | 217 | - | 200
15 | C215QFL-E | 650 | https://www.belimo.com/mam/general-documents/datasheets/en-gb/belimo_C2..QFL-..___R2..FL-.._datasheet_en-gb.pdf | 66 | 66 | 87 | - | 150 | 155 | - | 161 | 163 | - | - | 150 | 155 | - | - | 200 | 202 | 202 | - | 217 | - | 200
15 | C215QFL-F0 | 940 | https://www.belimo.com/mam/general-documents/datasheets/en-gb/belimo_C2..QFL-..___R2..FL-.._datasheet_en-gb.pdf | 66 | 66 | 87 | - | 150 | 155 | - | 161 | 163 | - | - | 150 | 155 | - | - | 200 | 202 | 202 | - | 217 | - | 200
15 | C215QFL-F | 1300 | https://www.belimo.com/mam/general-documents/datasheets/en-gb/belimo_C2..QFL-..___R2..FL-.._datasheet_en-gb.pdf | 66 | 66 | 87 | - | 150 | 155 | - | 161 | 163 | - | - | 150 | 155 | - | - | 200 | 202 | 202 | - | 217 | - | 200
20 | C220QFL-F6 | 1200 | https://www.belimo.com/mam/general-documents/datasheets/en-gb/belimo_C2..QFL-..___R2..FL-.._datasheet_en-gb.pdf | 78 | 78 | 99 | - | 162 | 167 | - | 173 | - | 175 | - | 162 | 167 | - | - | 212 | 214 | 214 | - | 229 | - | 212
20 | C220QFL-G0 | 1500 | https://www.belimo.com/mam/general-documents/datasheets/en-gb/belimo_C2..QFL-..___R2..FL-.._datasheet_en-gb.pdf | 78 | 78 | 99 | - | 162 | 167 | - | 173 | - | 175 | - | 162 | 167 | - | - | 212 | 214 | 214 | - | 229 | - | 212
20 | C220QFL-G | 1900 | https://www.belimo.com/mam/general-documents/datasheets/en-gb/belimo_C2..QFL-..___R2..FL-.._datasheet_en-gb.pdf | 78 | 78 | 99 | - | 162 | 167 | - | 173 | - | 175 | - | 162 | 167 | - | - | 212 | 214 | 214 | - | 229 | - | 212
20 | C220QFL-H0 | 2350 | https://www.belimo.com/mam/general-documents/datasheets/en-gb/belimo_C2..QFL-..___R2..FL-.._datasheet_en-gb.pdf | 78 | 78 | 99 | - | 162 | 167 | - | 173 | - | 175 | - | 162 | 167 | - | - | 212 | 214 | 214 | - | 229 | - | 212
20 | C220QFL-H | 2900 | https://www.belimo.com/mam/general-documents/datasheets/en-gb/belimo_C2..QFL-..___R2..FL-.._datasheet_en-gb.pdf | 78 | 78 | 99 | - | 162 | 167 | - | 173 | - | 175 | - | 162 | 167 | - | - | 212 | 214 | 214 | - | 229 | - | 212
25 | R225FL-J | 3600 | https://www.belimo.com/mam/general-documents/datasheets/en-gb/belimo_C2..QFL-..___R2..FL-.._datasheet_en-gb.pdf | 118 | 118 | - | 135 | - | - | 259 | - | - | - | 259 | - | - | 302 | 311 | - | - | - | 389 | - | 418 | -
Примітки:
1. Приводи з аналоговим керуванням виділено у таблиці сірим шрифтом. Їх застосування не доцільно, оскільки основна сфера застосування клапанів PIFLV -
режим відкрито \ закрито.
2. Застосування приводів серії LRF… можливо, проте не рекомендується через високий рівень шуму.
10.3. Комбіновані (автоматичні балансувальні) клапани EPIV з електроприводами
EPIV (Electronic Pressure Independent Valve) – клапан з можливістю налаштування витрати, що не залежить від перепаду тиску. Клапани EPIV виконують чотири функції – вимірювання витрати, керування за допомогою електроприводу, динамічне балансування системи та запірна функція. Значно спрощується коректний підбір регулюючого органу - не потрібний розрахунок перепадів тиску для визначення Kvs, підбір здійснюється тільки за витратою тепло- або холодоносія. За допомогою корекційного диска спеціального перерізу досягається максимальна якість регулювання, а повна герметичність клапана забезпечує додаткове енергозбереження. При цьому здійснюється постійне динамічне балансування.
Максимальне необхідне значення витрати Vmax може бути задане за допомогою ноутбука або за допомогою програматора ZTH-EU в діапазоні 30...100% від номінального паспортного значення (найменша ефективно контрольована кількість тепло-холодоносія - 2,4%). Фактичне значення витрати, що вимірюється за допомогою датчика, передається у вбудований контролер, де порівнюється із заданим значенням. При коливаннях тиску в системі, контролер видає відповідний сигнал на електропривід, змінюючи кут відкриття / закриття клапану для досягнення поточної уставки. Таким чином, система підтримує необхідне значення витрати незалежно від коливання тиску в системі.
Детальна технічна інформація:
| ДУ 15-150: | http://belimo.com.ua/files/catalog_water/048_EPIV.pdf
10.3.1. EPIV із приводами без конденсаторного повернення, керування 0…10 В або BACnet MS/TP, Modbus RTU, MP-Bus (новинка 2024)
DN (мм) | EPIV з приводами без конд. поверн., упр. 0…10 В або BACnet MS/TP, Modbus RTU, MP-Bus | kv (л/с) (налаштовується) | Лінк | Ціна за комплект | Цена за комплект
15 | EP015R2+BAC | 0.35 | https://www.belimo.com/mam/general-documents/datasheets/en-gb/belimo_EP..R2_BAC_datasheet_en-gb.pdf | 537 | 537
20 | EP020R2+BAC | 0.65 | https://www.belimo.com/mam/general-documents/datasheets/en-gb/belimo_EP..R2_BAC_datasheet_en-gb.pdf | 563 | 563
25 | EP025R2+BAC | 1.15 | https://www.belimo.com/mam/general-documents/datasheets/en-gb/belimo_EP..R2_BAC_datasheet_en-gb.pdf | 600 | 600
32 | EP032R2+BAC | 1.8 | https://www.belimo.com/mam/general-documents/datasheets/en-gb/belimo_EP..R2_BAC_datasheet_en-gb.pdf | 647 | 647
40 | EP040R2+BAC | 2.5 | https://www.belimo.com/mam/general-documents/datasheets/en-gb/belimo_EP..R2_BAC_datasheet_en-gb.pdf | 770 | 770
50 | EP050R2+BAC | 4.8 | https://www.belimo.com/mam/general-documents/datasheets/en-gb/belimo_EP..R2_BAC_datasheet_en-gb.pdf | 955 | 955
10.3.2. EPIV із приводами з конденсаторним поверненням, керування 0…10 В або BACnet MS/TP, Modbus RTU, MP-Bus (новинка 2024)
DN (мм) | EPIV з приводами без конд. поверн., упр. 0…10 В або BACnet MS/TP, Modbus RTU, MP-Bus | kv (л/с) (налаштовується) | Лінк | Ціна за комплект | Цена за комплект
15 | EP015R2+KBAC | 0.35 | https://www.belimo.com/mam/general-documents/datasheets/en-gb/belimo_EP..R2_KBAC_datasheet_en-gb.pdf | 784 | 784
20 | EP020R2+KBAC | 0.65 | https://www.belimo.com/mam/general-documents/datasheets/en-gb/belimo_EP..R2_KBAC_datasheet_en-gb.pdf | 810 | 810
25 | EP025R2+KBAC | 1.15 | https://www.belimo.com/mam/general-documents/datasheets/en-gb/belimo_EP..R2_KBAC_datasheet_en-gb.pdf | 843 | 843
32 | EP032R2+KBAC | 1.8 | https://www.belimo.com/mam/general-documents/datasheets/en-gb/belimo_EP..R2_KBAC_datasheet_en-gb.pdf | 894 | 894
40 | EP040R2+KBAC | 2.5 | https://www.belimo.com/mam/general-documents/datasheets/en-gb/belimo_EP..R2_KBAC_datasheet_en-gb.pdf | 1031 | 1031
50 | EP050R2+KBAC | 4.8 | https://www.belimo.com/mam/general-documents/datasheets/en-gb/belimo_EP..R2_KBAC_datasheet_en-gb.pdf | 1246 | 1246
10.3.3. EPIV із приводами без конденсаторного повернення, керування 0…10 В або MP-Bus
DN (мм) | EPIV з приводами без конд. поверн., упр. 0…10 В або MP-Bus | kv (л/с) (налаштовується) | Лінк | Ціна за комплект | Цена за комплект
15 | EP015R+MP | 0.35 | https://www.belimo.com/ch/en_GB/products/retrofit-app/details/vau/272362/EP015R%2BMP | 527 | 527 | * знімається з виробництва, див. пп. 10.3.1. - серія EP0..R2+BAC
20 | EP020R+MP | 0.65 | https://www.belimo.com/ch/en_GB/products/retrofit-app/details/vau/272362/EP015R%2BMP | 552 | 552 | * знімається з виробництва, див. пп. 10.3.1. - серія EP0..R2+BAC
25 | EP025R+MP | 1.15 | https://www.belimo.com/ch/en_GB/products/retrofit-app/details/vau/272362/EP015R%2BMP | 586 | 586 | * знімається з виробництва, див. пп. 10.3.1. - серія EP0..R2+BAC
32 | EP032R+MP | 1.8 | https://www.belimo.com/ch/en_GB/products/retrofit-app/details/vau/272362/EP015R%2BMP | 636 | 636 | * знімається з виробництва, див. пп. 10.3.1. - серія EP0..R2+BAC
40 | EP040R+MP | 2.5 | https://www.belimo.com/ch/en_GB/products/retrofit-app/details/vau/272362/EP015R%2BMP | 757 | 757 | * знімається з виробництва, див. пп. 10.3.1. - серія EP0..R2+BAC
50 | EP050R+MP | 4.8 | https://www.belimo.com/ch/en_GB/products/retrofit-app/details/vau/272362/EP015R%2BMP | 938 | 938 | * знімається з виробництва, див. пп. 10.3.1. - серія EP0..R2+BAC
65 | EP065F+MP | 8 | https://www.belimo.com/mam/general-documents/datasheets/en-gb/belimo_EP..F_MP_datasheet_en-gb.pdf | 3135 | 3135
80 | EP080F+MP | 11 | https://www.belimo.com/mam/general-documents/datasheets/en-gb/belimo_EP..F_MP_datasheet_en-gb.pdf | 3569 | 3569
100 | EP100F+MP | 20 | https://www.belimo.com/mam/general-documents/datasheets/en-gb/belimo_EP..F_MP_datasheet_en-gb.pdf | 4188 | 4188
125 | EP125F+MP | 31 | https://www.belimo.com/mam/general-documents/datasheets/en-gb/belimo_EP..F_MP_datasheet_en-gb.pdf | 6129 | 6129
150 | EP150F+MP | 45 | https://www.belimo.com/mam/general-documents/datasheets/en-gb/belimo_EP..F_MP_datasheet_en-gb.pdf | 7581 | 7581
10.3.4. EPIV з приводами з конденсаторним поверненням, керування 0…10 В або MP-Bus
DN (мм) | EPIV з приводами з конд. поверн., упр. 0…10 В або MP-Bus | kv (л/с) (налаштовується) | Лінк | Ціна за комплект
15 | EP015R+KMP | 0.35 | https://www.belimo.com/ch/en_GB/products/retrofit-app/details/vau/285293/EP015R%2BKMP | 778 | 778 | * знімається з виробництва, див. пп. 10.3.2. - серія EP0..R2+KBAC
20 | EP020R+KMP | 0.65 | https://www.belimo.com/ch/en_GB/products/retrofit-app/details/vau/285293/EP015R%2BKMP | 803 | 803 | * знімається з виробництва, див. пп. 10.3.2. - серія EP0..R2+KBAC
25 | EP025R+KMP | 1.15 | https://www.belimo.com/ch/en_GB/products/retrofit-app/details/vau/285293/EP015R%2BKMP | 837 | 837 | * знімається з виробництва, див. пп. 10.3.2. - серія EP0..R2+KBAC
32 | EP032R+KMP | 1.8 | https://www.belimo.com/ch/en_GB/products/retrofit-app/details/vau/285293/EP015R%2BKMP | 887 | 887 | * знімається з виробництва, див. пп. 10.3.2. - серія EP0..R2+KBAC
40 | EP040R+KMP | 2.5 | https://www.belimo.com/ch/en_GB/products/retrofit-app/details/vau/285293/EP015R%2BKMP | 1022 | 1022 | * знімається з виробництва, див. пп. 10.3.2. - серія EP0..R2+KBAC
50 | EP050R+KMP | 4.8 | https://www.belimo.com/ch/en_GB/products/retrofit-app/details/vau/285293/EP015R%2BKMP | 1231 | 1231 | * знімається з виробництва, див. пп. 10.3.2. - серія EP0..R2+KBAC
65 | EP065F+KMP | 8 | https://www.belimo.com/mam/general-documents/datasheets/en-gb/belimo_EP..F_KMP_datasheet_en-gb.pdf | 3817 | 3817
80 | EP080F+KMP | 11 | https://www.belimo.com/mam/general-documents/datasheets/en-gb/belimo_EP..F_KMP_datasheet_en-gb.pdf | 4294 | 4294
100 | EP100F+KMP | 20 | https://www.belimo.com/mam/general-documents/datasheets/en-gb/belimo_EP..F_KMP_datasheet_en-gb.pdf | 4920 | 4920
125 | EP125F+KMP | 31 | https://www.belimo.com/mam/general-documents/datasheets/en-gb/belimo_EP..F_KMP_datasheet_en-gb.pdf | 6886 | 6886
150 | EP150F+KMP | 45 | https://www.belimo.com/mam/general-documents/datasheets/en-gb/belimo_EP..F_KMP_datasheet_en-gb.pdf | 8357 | 8357
10.3.5. EPIV з приводами без конденсаторного повернення, управління за протоколом Modbus/BACnet/MP-Bus
DN (мм) | EPIV з приводами з конд. поверн., упр. Modbus/BACnet | kv (л/с) (налаштовується) | Лінк | Ціна за комплект
15 | EP015R+MOD | 0.35 | https://www.belimo.com/ch/en_GB/products/retrofit-app/details/vau/285422/EP015R%2BMOD | 609 | 609 | * знімається з виробництва, див. пп. 10.3.1. - серія EP0..R2+BAC
20 | EP020R+MOD | 0.65 | https://www.belimo.com/ch/en_GB/products/retrofit-app/details/vau/285422/EP015R%2BMOD | 634 | 634 | * знімається з виробництва, див. пп. 10.3.1. - серія EP0..R2+BAC
25 | EP025R+MOD | 1.15 | https://www.belimo.com/ch/en_GB/products/retrofit-app/details/vau/285422/EP015R%2BMOD | 668 | 668 | * знімається з виробництва, див. пп. 10.3.1. - серія EP0..R2+BAC
32 | EP032R+MOD | 1.8 | https://www.belimo.com/ch/en_GB/products/retrofit-app/details/vau/285422/EP015R%2BMOD | 718 | 718 | * знімається з виробництва, див. пп. 10.3.1. - серія EP0..R2+BAC
40 | EP040R+MOD | 2.5 | https://www.belimo.com/ch/en_GB/products/retrofit-app/details/vau/285422/EP015R%2BMOD | 842 | 842 | * знімається з виробництва, див. пп. 10.3.1. - серія EP0..R2+BAC
50 | EP050R+MOD | 4.8 | https://www.belimo.com/ch/en_GB/products/retrofit-app/details/vau/285422/EP015R%2BMOD | 1032 | 1032 | * знімається з виробництва, див. пп. 10.3.1. - серія EP0..R2+BAC
65 | EP065F+MOD | 8 | https://www.belimo.com/mam/general-documents/datasheets/en-gb/belimo_EP..F_MOD_datasheet_en-gb.pdf | 3247 | 3247
80 | EP080F+MOD | 11 | https://www.belimo.com/mam/general-documents/datasheets/en-gb/belimo_EP..F_MOD_datasheet_en-gb.pdf | 3693 | 3693
100 | EP100F+MOD | 20 | https://www.belimo.com/mam/general-documents/datasheets/en-gb/belimo_EP..F_MOD_datasheet_en-gb.pdf | 4318 | 4318
125 | EP125F+MOD | 31 | https://www.belimo.com/mam/general-documents/datasheets/en-gb/belimo_EP..F_MOD_datasheet_en-gb.pdf | 6284 | 6284
150 | EP150F+MOD | 45 | https://www.belimo.com/mam/general-documents/datasheets/en-gb/belimo_EP..F_MOD_datasheet_en-gb.pdf | 7755 | 7755
ПОВЕРНУТИСЬ НА ПОЧАТОК СТОРІНКИ
ПОВЕРНУТИСЬ ДО ЗМІСТУ

## 11. Energy Valve
11. Прайс на мультифункціональні комбіновані клапани Energy Valve
виробництва BELIMO Automation, Швейцарія (ціни в ЄВРО з ПДВ)
Діє з 01.02.2024
Зроблено у Швейцарії. Продукцію сертифіковано в Україні.
[12 empty] | Введіть знижку: | 0%
| Додаткова інформація про Energy Valve | [10 empty] | Додаткове мито: | 0%
1. Повна технічна презентація з описом функцій, режимів роботи та прикладами застосування
2. Відео з Energy Valve (характеристики, режими роботи)
3. Відео з Energy Valve (приклад проекту)
4. Технічна документація. Паспорт на Energy Valve ДУ15-50, внутрішня різьба
5. Технічна документація. Паспорт на Energy Valve ДУ65-150, фланцеве з'єднання
6. Рекомендації щодо проектування та монтажу Energy Valve
7. Технічна інформація по WEB серверу для Energy Valve
8. Опис протоколів та регістрів (див. вкладку "System Integration")
9. Флаєр "Новинки" (Energy Valve)
10. Технічна документація. Паспорт на Energy Valve з MID сертифікацією
Belimo Energy Valve™ - новий комбінований мультифункціональний клапан, найбільш інтелектуальний клапан на HVAC ринку. Завдяки ряду вбудованих функцій забезпечує максимальне енергозбереження. Гідравлічний підбір клапана максимально простий - клапан підбирається, виходячи з необхідної витрати тепло-або холодоносія. Максимальне необхідне значення витрати Vmax може бути встановлено через веб-сервер (наприклад, з ноутбука) або за допомогою програматора ZTH-EU в діапазоні 25...100% від Vnom. З 2023 року доступна нова версія Energy Valve з MID сертифікацією (версія ...+MID).
Belimo Energy Valve™ вимірює та регулює споживання енергії на споживачі за допомогою вбудованих ультразвукового витратоміра та температурних датчиків на трубопроводах (подача та зворотний). Belimo Energy Valve™ може працювати в режимах "Flow control" (задається необхідна для споживача витрата) або "Power control" (безпосередньо задається необхідна для споживача кількість енергії в кВт), а також задіяти режим "dT менеджер" (недопущення зниження різниці температур нижче заданої уставки dT = оптимізація роботи теплообмінника, недопущення роботи у зоні насичення теплообмінника, підвищення енергоефективності).
Belimo Energy Valve™ об'єднує в одному пристрої всі найбільш популярні режими керування та комунікаційні протоколи - аналогове керування 0…10 В або роботу за протоколами BACnet/MP-Bus/ModBus. Усі налаштування одного клапана можуть бути записані та збережені для іншого клапана. Крім того, клапан може бути підключений до нової версії веб-сервера, яка містить "Start Up Assistant" - спеціальний помічник для швидкого та легкого запуску пристрою та завдання всіх необхідних налаштувань. Клапан також дозволяє проводити моніторинг концентрації гліколю у системі.
Belimo Energy Valve™ можуть бути підключені до хмари Belimo Cloud. Після підключення до хмари, Ви отримуєте автоматичний доступ до постійних оновлень, термін гарантії на пристрій збільшується та додається постійна безкоштовна підтримка технічних фахівців Belimo Automation AG (Швейцарія) – рекомендації щодо вибору оптимальних налаштувань, оптимальної dT тощо. Крім того, Belimo Cloud забезпечує доступ до всіх даних за весь час роботи Energy Valve, формуючи хмарну аналітику та базис для подальшої оптимізації роботи пристрою. Belimo Cloud дозволяє формувати звіти про витрату середовища, енергоспоживання, dT, будувати графіки всіх показників, а також вести історію помилок. Таким чином, Belimo Energy Valve™ є повноцінним пристроєм IoT (Internet of Things).
Склад та функції Energy Valve:
1. Ультразвуковий датчик витрати.
2. Датчики температури для встановлення в трубопроводи - на подачу та зворотний
3. Абсолютно герметичний регулюючий шаровий клапан з рівновідсотковою характеристикою.
4. Вбудовані функції "Power control" та "dT менеджер".
5. Доступні версії з конденсаторним поверненням (аварійна функція при відключенні живлення).
6. Усі протоколи в одному приводі - 0…10 В/BACnet/MP-Bus/Modbus.
7. Моніторинг за допомогою вбудованого веб-сервера.
8. Регулювання та динамічне балансування, робота в режимах "position control", "flow control" або "power control".
9. Новий інтерфейс веб-сервера з вбудованим помічником із запуску.
10. Нова функція моніторингу вмісту гліколю.
11. MID сертифікація (для версій ...+MID).
Двоходовий Energy Valve:
| Belimo Energy Valve™ двоходовий | DN (мм) | З`єднання | Vnom (л/с) | Vnom (л/хв) | Діапазон налаштування Vmax (м3/год) | Energy Valve™ без конденсаторного повернення | Лінк | Ціна |  | Energy Valve™ з конденсаторним поверненням | Лінк | Ціна
|  | 15 | внутрішня різьба | 0.42 | 25 | 0,38…1,50 | EV015R2+BAC | https://www.belimo.com/mam/general-documents/datasheets/en-gb/belimo_EV..R2_BAC_datasheet_en-gb.pdf | 1077 | 1077 | EV015R2+KBAC | https://www.belimo.com/mam/general-documents/datasheets/en-gb/belimo_EV..R2_KBAC_datasheet_en-gb.pdf | 1778 | 1778
|  | 20 |  | 0.69 | 41.7 | 0,63…2,50 | EV020R2+BAC | https://www.belimo.com/mam/general-documents/datasheets/en-gb/belimo_EV..R2_BAC_datasheet_en-gb.pdf | 1100 | 1100 | EV020R2+KBAC | https://www.belimo.com/mam/general-documents/datasheets/en-gb/belimo_EV..R2_KBAC_datasheet_en-gb.pdf | 1800 | 1800
|  | 25 |  | 0.97 | 58.3 | 0,88…3,50 | EV025R2+BAC | https://www.belimo.com/mam/general-documents/datasheets/en-gb/belimo_EV..R2_BAC_datasheet_en-gb.pdf | 1130 | 1130 | EV025R2+KBAC | https://www.belimo.com/mam/general-documents/datasheets/en-gb/belimo_EV..R2_KBAC_datasheet_en-gb.pdf | 1831 | 1831
|  | 32 |  | 1.67 | 100 | 1,50…6,00 | EV032R2+BAC | https://www.belimo.com/mam/general-documents/datasheets/en-gb/belimo_EV..R2_BAC_datasheet_en-gb.pdf | 1251 | 1251 | EV032R2+KBAC | https://www.belimo.com/mam/general-documents/datasheets/en-gb/belimo_EV..R2_KBAC_datasheet_en-gb.pdf | 1954 | 1954
|  | 40 |  | 2.78 | 166.7 | 2,50…10,00 | EV040R2+BAC | https://www.belimo.com/mam/general-documents/datasheets/en-gb/belimo_EV..R2_BAC_datasheet_en-gb.pdf | 1384 | 1384 | EV040R2+KBAC | https://www.belimo.com/mam/general-documents/datasheets/en-gb/belimo_EV..R2_KBAC_datasheet_en-gb.pdf | 2120 | 2120
|  | 50 |  | 4.17 | 250 | 3,75…15,00 | EV050R2+BAC | https://www.belimo.com/mam/general-documents/datasheets/en-gb/belimo_EV..R2_BAC_datasheet_en-gb.pdf | 1608 | 1608 | EV050R2+KBAC | https://www.belimo.com/mam/general-documents/datasheets/en-gb/belimo_EV..R2_KBAC_datasheet_en-gb.pdf | 2416 | 2416
|  | 65 | фланцеве | 8 | 480 | 8,64…28,80 | EV065F+BAC | https://www.belimo.com/mam/general-documents/datasheets/en-gb/belimo_EV..F_BAC_datasheet_en-gb.pdf | 3794 | 3794 | EV065F+KBAC | https://www.belimo.com/mam/general-documents/datasheets/en-gb/belimo_EV..F_KBAC_datasheet_en-gb.pdf | 4978 | 4978
|  | 80 |  | 11 | 660 | 11,88…39,60 | EV080F+BAC | https://www.belimo.com/mam/general-documents/datasheets/en-gb/belimo_EV..F_BAC_datasheet_en-gb.pdf | 4308 | 4308 | EV080F+KBAC | https://www.belimo.com/mam/general-documents/datasheets/en-gb/belimo_EV..F_KBAC_datasheet_en-gb.pdf | 5561 | 5561
|  | 100 |  | 20 | 1200 | 21,60…72,00 | EV100F+BAC | https://www.belimo.com/mam/general-documents/datasheets/en-gb/belimo_EV..F_BAC_datasheet_en-gb.pdf | 5000 | 5000 | EV100F+KBAC | https://www.belimo.com/mam/general-documents/datasheets/en-gb/belimo_EV..F_KBAC_datasheet_en-gb.pdf | 6264 | 6264
|  | 125 |  | 31 | 1860 | 33,48…111,60 | EV125F+BAC | https://www.belimo.com/mam/general-documents/datasheets/en-gb/belimo_EV..F_BAC_datasheet_en-gb.pdf | 6491 | 6491 | EV125F+KBAC | https://www.belimo.com/mam/general-documents/datasheets/en-gb/belimo_EV..F_KBAC_datasheet_en-gb.pdf | 7770 | 7770
|  | 150 |  | 45 | 2700 | 48,60…162,00 | EV150F+BAC | https://www.belimo.com/mam/general-documents/datasheets/en-gb/belimo_EV..F_BAC_datasheet_en-gb.pdf | 7956 | 7956 | EV150F+KBAC | https://www.belimo.com/mam/general-documents/datasheets/en-gb/belimo_EV..F_KBAC_datasheet_en-gb.pdf | 9256 | 9256
Двоходовий Energy Valve з MID сертифікацією:
| Belimo Energy Valve™ двоходовий з MID сертифікацією | DN (мм) | З`єднання | Vnom (л/с) | Vnom (л/хв) | Діапазон налаштування Vmax (м3/год) | Energy Valve™ без конденсаторного повернення | Лінк | Ціна
|  | 15 | внутрішня різьба | 0.42 | 25 | 0,38…1,50 | EV015R2+MID | https://www.belimo.com/mam/general-documents/datasheets/en-gb/belimo_EV..R2_MID_datasheet_en-gb.pdf | 1184 | 1184
|  | 20 |  | 0.69 | 41.7 | 0,63…2,50 | EV020R2+MID | https://www.belimo.com/mam/general-documents/datasheets/en-gb/belimo_EV..R2_MID_datasheet_en-gb.pdf | 1210 | 1210
|  | 25 |  | 0.97 | 58.3 | 0,88…3,50 | EV025R2+MID | https://www.belimo.com/mam/general-documents/datasheets/en-gb/belimo_EV..R2_MID_datasheet_en-gb.pdf | 1243 | 1243
|  | 32 |  | 1.67 | 100 | 1,50…6,00 | EV032R2+MID | https://www.belimo.com/mam/general-documents/datasheets/en-gb/belimo_EV..R2_MID_datasheet_en-gb.pdf | 1375 | 1375
|  | 40 |  | 2.78 | 166.7 | 2,50…10,00 | EV040R2+MID | https://www.belimo.com/mam/general-documents/datasheets/en-gb/belimo_EV..R2_MID_datasheet_en-gb.pdf | 1523 | 1523
|  | 50 |  | 4.17 | 250 | 3,75…15,00 | EV050R2+MID | https://www.belimo.com/mam/general-documents/datasheets/en-gb/belimo_EV..R2_MID_datasheet_en-gb.pdf | 1769 | 1769
Триходовий Energy Valve
| Belimo Energy Valve™ триходовий | DN (мм) | З`єднання | Vnom (л/с) | Vnom (л/хв) | Діапазон налаштування Vmax (м3/год) | Energy Valve™ без конденсаторного повернення | Лінк | Ціна
|  | 15 | внутрішня різьба | 0.42 | 25 | 0,38…1,50 | EV015R3+BAC | https://www.belimo.com/mam/general-documents/datasheets/en-gb/belimo_EV..R3_BAC_datasheet_en-gb.pdf | 1152 | 1152
|  | 20 |  | 0.69 | 41.7 | 0,63…2,50 | EV020R3+BAC | https://www.belimo.com/mam/general-documents/datasheets/en-gb/belimo_EV..R3_BAC_datasheet_en-gb.pdf | 1179 | 1179
|  | 25 |  | 0.97 | 58.3 | 0,88…3,50 | EV025R3+BAC | https://www.belimo.com/mam/general-documents/datasheets/en-gb/belimo_EV..R3_BAC_datasheet_en-gb.pdf | 1228 | 1228
|  | 32 |  | 1.67 | 100 | 1,50…6,00 | EV032R3+BAC | https://www.belimo.com/mam/general-documents/datasheets/en-gb/belimo_EV..R3_BAC_datasheet_en-gb.pdf | 1377 | 1377
|  | 40 |  | 2.78 | 166.7 | 2,50…10,00 | EV040R3+BAC | https://www.belimo.com/mam/general-documents/datasheets/en-gb/belimo_EV..R3_BAC_datasheet_en-gb.pdf | 1573 | 1573
|  | 50 |  | 4.17 | 250 | 3,75…15,00 | EV050R3+BAC | https://www.belimo.com/mam/general-documents/datasheets/en-gb/belimo_EV..R3_BAC_datasheet_en-gb.pdf | 1892 | 1892
ПОВЕРНУТИСЬ НА ПОЧАТОК СТОРІНКИ
ПОВЕРНУТИСЬ ДО ЗМІСТУ

## 12. Зональні
12. ПРАЙС на компактні зональні клапани з електроприводами
виробництва BELIMO Automation, Швейцарія (ціни в ЄВРО з ПДВ)
Діє з 01.02.2024
Зроблено у Швейцарії. Продукцію сертифіковано в Україні.
[26 empty] | Введіть знижку: | 0%
| Примітки: | [24 empty] | Додаткове мито: | 0%
| 56 | Жовтою заливкою виділено вартість електроприводу.
| 22 | Бежевою заливкою виділено вартість клапана.
| 78 | Сірою заливкою виділено вартість за комплект клапан+електропривід (оптимальні за зусиллям та ціною приводи для даного клапану).
Якщо на перетині рядка та стовпця не вказана вартість – привід не підходить для даного клапану.
12.1. Компактні зональні клапани серії QCV з електроприводами:
Основні переваги нової серії QCV:
1. Повноцінний компактний електропривід Белімо зусиллям 1 Нм (не термоелектричний привід).
2. Kvs, що налаштовується в широких межах - універсальність.
3. Різні варіанти часу повороту – 75 с, 35 с, 15 с (значно швидше, ніж термоелектричні приводи).
4. Ресурс роботи 1 млн циклів – надзвичайно висока надійність.
5. Малі габарити електроприводу – зручний монтаж в умовах обмеженого простору.
6. Клапан абсолютно герметичний.
7. Наявність всіх основних типів приводів – з різною напругою живлення, швидкодією, типом керування, з конденсаторним поверненням.
Детальна технічна інформація:
http://belimo.com.ua/files/catalog_water/006_C2_C3..Q.pdf
Переваги електроприводів серії QCV у порівнянні з термоелектричними приводами:
| Відео: |  | https://www.youtube.com/watch?v=hlDeTvTvmXM
| Пояснення до відео та результати: |  | http://belimo.com.ua/files/add/Сравнение%20электроприводов%20и%20термоэлектрических%20приводов.pdf
DN (мм) | Тип клапану | Поси-лання | kvs, м3/год (налашто-вується) |  | Ціна клапану | Ціна клапану | Електроприводи
[7 empty] | Без конденсаторного повернення | [14 empty] | З конденсаторним поверненням
[7 empty] | Відкр./закр. або 3-point | [5 empty] | аналогове керування |  |  |  |  | MP | BACnet | Відкр./закр. |  |  |  |  | Аналог. керування.
[7 empty] | 24 В AC/DC |  | 230 В AC |  |  |  | 2…10 В |  |  | 0,5…10 В |  | Bus | MODbus | 24 В AC/DC |  |  | 230 В AC |  | 2…10 В
[7 empty] | CQ24A-T | CQ24AX-T CQA-T00NTPZG2 | CQ230A-T | CQC230A | CQD230A | CQD230A-20 | CQ24A-SR-T | CQ24AX-SR-T CQA-T20NTPZJ2 |  | CQ24A-SZ-T | CQ24AX-SR-T CQA-T20NTPZK2 | CQ24A-MPL-T | CQ24A-BAC | CQK24A | CQK24AX CQKA-000N31ZG3 | CQK24AX CQKA-000N31ZG6 | CQK230A-T | CQK230A-T-O | CQK24A-SR | CQK24AX-SR CQKA-020N31ZJ5 | CQK24AX-SR CQKA-020N31ZJ6
Крутний момент приводу, Нм | [6 empty] | 1 | 1 | 1 | 1 | 1 | 1 | 1 | 1 |  | 1 | 1 | 1 | 1 | NC | NO | NC | NC | NO | 1 | NO | NC
Час повороту, с | [6 empty] | 75 | 35 | 75 | 35 | 15 | 15 | 75 | 35 |  | 75 | 35 | 75 | 75 | 75 / 60 | 35 дв./60 конд. |  | 75 / 60 | 75 / 60 | 75 / 60 | 35 дв./60 конд.
Ціна привід+перехідник | [6 empty] | 84 | 89 | 95 | 97 | 97 | 97 | 84 | 89 | #N/A | 84 | 89 | 84 | 161 | 134 | 136 | 136 | 149 | 152 | 134 | 136 | 136
Ціна привід+перехідник | [6 empty] | 84 | 89 | 95 | 97 | 97 | 97 | 84 | 89 | #N/A | 84 | 89 | 84 | 161 | 134 | 136 | 136 | 149 | 152 | 134 | 136 | 136
Двоходові зональні, внутрішня різьба, середовище регулювання: вода, етиленгліколь(50%)
15 | C215Q-F | https://www.belimo.com/mam/general-documents/datasheets/en-gb/belimo_C2..Q-.._datasheet_en-gb.pdf | 0,09…1,2 |  | 34 | 34 | 118 | 123 | 129 | 131 | 131 |  | 118 | 123 |  | 118 | 123 | 118 | 195 | 168 | 170 | 170 | 183 | 186 | 168 | 170 | 170
15 | C215Q-J | https://www.belimo.com/mam/general-documents/datasheets/en-gb/belimo_C2..Q-.._datasheet_en-gb.pdf | 0,4…4,8 |  | 34 | 34 | 118 | 123 | 129 | 131 | 131 |  | 118 | 123 |  | 118 | 123 | 118 | 195 | 168 | 170 | 170 | 183 | 186 | 168 | 170 | 170
20 | C220Q-K | https://www.belimo.com/mam/general-documents/datasheets/en-gb/belimo_C2..Q-.._datasheet_en-gb.pdf | 0,5…8,0 |  | 41 | 41 | 125 | 130 | 136 | 138 |  | 138 | 125 | 130 |  | 125 | 130 | 125 | 202 | 175 | 177 | 177 | 190 | 193 | 175 | 177 | 177
25 | C225Q-K | https://www.belimo.com/mam/general-documents/datasheets/en-gb/belimo_C2..Q-.._datasheet_en-gb.pdf | 0,5…7,0 |  | 46 | 46 | 130 | 135 | 141 | 143 |  | 143 | 130 | 135 |  | 130 | 135 | 130 | 207 | 180 | 182 | 182 | 195 | 198 | 180 | 182 | 182
Двоходові зональні, зовнішня різьба, середовище регулювання: вода, етиленгліколь(50%)
15 | C415Q-J | https://www.belimo.com/mam/general-documents/datasheets/en-gb/belimo_C4..Q-.._datasheet_en-gb.pdf | 0,4…4,5 |  | 36 | 36 | 120 | 125 | 131 | 133 | 133 |  | 120 | 125 |  | 120 | 125 | 120 | 197 | 170 | 172 | 172 | 185 | 188 | 170 | 172 | 172
20 | C420Q-K | https://www.belimo.com/mam/general-documents/datasheets/en-gb/belimo_C4..Q-.._datasheet_en-gb.pdf | 0,5…7,8 |  | 44 | 44 | 128 | 133 | 139 | 141 |  | 141 | 128 | 133 |  | 128 | 133 | 128 | 205 | 178 | 180 | 180 | 193 | 196 | 178 | 180 | 180
Триходові зональні перемикаючі, внутрішня різьба, середовище регулювання: вода, етиленгліколь(50%)
15 | C315Q-H (переключающий) | https://www.belimo.com/mam/general-documents/datasheets/en-gb/belimo_C3..Q-.._datasheet_en-gb.pdf | до 2,3 |  | 59 | 59 | 143 | 148 | 154 | 156 | 156 |  | 143 | 148 |  | 143 | 148 | 143 | 220 | 193 | 195 | 195 | 208 | 211 | 193 | 195 | 195
20 | C320Q-J (переключающий) | https://www.belimo.com/mam/general-documents/datasheets/en-gb/belimo_C3..Q-.._datasheet_en-gb.pdf | до 4,0 |  | 66 | 66 | 150 | 155 | 161 | 163 |  | 163 | 150 | 155 |  | 150 | 155 | 150 | 227 | 200 | 202 | 202 | 215 | 218 | 200 | 202 | 202
25 | C325Q-J (переключающий) | https://www.belimo.com/mam/general-documents/datasheets/en-gb/belimo_C3..Q-.._datasheet_en-gb.pdf | до 4,0 |  | 70 | 70 | 154 | 159 | 165 | 167 |  | 167 | 154 | 159 |  | 154 | 159 | 154 | 231 | 204 | 206 | 206 | 219 | 222 | 204 | 206 | 206
Триходові зональні перемикаючі, зовнішня різьба, середовище регулювання: вода, етиленгліколь(50%)
15 | C515Q-H (переключающий) | https://www.belimo.com/mam/general-documents/datasheets/en-gb/belimo_C5..Q-.._datasheet_en-gb.pdf | до 2,3 |  | 62 | 62 | 146 | 151 | 157 | 159 | 159 |  | 146 | 151 |  | 146 | 151 | 146 | 223 | 196 | 198 | 198 | 211 | 214 | 196 | 198 | 198
20 | C520Q-J (переключающий) | https://www.belimo.com/mam/general-documents/datasheets/en-gb/belimo_C5..Q-.._datasheet_en-gb.pdf | до 3,6 |  | 70 | 70 | 154 | 159 | 165 | 167 |  | 167 | 154 | 159 |  | 154 | 159 | 154 | 231 | 204 | 206 | 206 | 219 | 222 | 204 | 206 | 206
Аксесуари для QCV:
- | ZCQ-FL | https://www.belimo.com/mam/general-documents/datasheets/en-gb/belimo_ZCQ-FL_datasheet_en-gb.pdf | - |  | 21 | 21 | Ручний задатчик (обмежувач) витрати
- | ZCQ-E | https://www.belimo.com/mam/general-documents/datasheets/en-gb/belimo_ZCQ-E_datasheet_en-gb.pdf | - |  | 21 | 21 | Подовжувач штока для зручності ізоляції
- | ZCQ-W | https://www.belimo.com/mam/general-documents/datasheets/en-gb/belimo_ZCQ-W_datasheet_en-gb.pdf | - |  | 7 | 7 | Накладка на корпус білого кольору
- | ZR4515Q | https://www.belimo.com/mam/general-documents/datasheets/en-gb/belimo_ZR45..Q_datasheet_en-gb.pdf | - |  | 24 | 24 | Трубний перех. для C4/C5, G3/4-R1/2
- | ZR4520Q | https://www.belimo.com/mam/general-documents/datasheets/en-gb/belimo_ZR45..Q_datasheet_en-gb.pdf | - |  | 33 | 33 | Трубний перех. для C4/C5, G3/4-R3/4
- | EXT-OC-ZR-C215Q | https://www.belimo.com/mam/general-documents/datasheets/en-gb/belimo_EXT-OC-C2..Q.._datasheet_en-gb.pdf | - |  | 24 | 24 | Ізоляція для C215Q, DN15
- | EXT-OC-ZR-C220Q-K | https://www.belimo.com/mam/general-documents/datasheets/en-gb/belimo_EXT-OC-C2..Q.._datasheet_en-gb.pdf | - |  | 24 | 24 | Ізоляція для C220Q, DN20
- | EXT-OC-ZR-C315Q-H | https://www.belimo.com/mam/general-documents/datasheets/en-gb/belimo_EXT-OC-C3..Q.._datasheet_en-gb.pdf | - |  | 24 | 24 | Ізоляція для C315Q, DN15
- | EXT-OC-ZR-C320Q-J | https://www.belimo.com/mam/general-documents/datasheets/en-gb/belimo_EXT-OC-C3..Q.._datasheet_en-gb.pdf | - |  | 24 | 24 | Ізоляція для C320Q, DN20
12.2. Зональні клапани серії SW з електроприводами:
Характеристики серії SW:
1. Trade product (зроблено для Белімо), ресурс роботи електроприводу – 60 000 циклів.
2. Габарити більше, ніж у серії QCV.
3. Зворотна пружина.
4. Доступні діаметри – ДУ 15-25.
Детальна технічна інформація:
http://belimo.com.ua/files/add/flayer_web.pdf
| Двоходові: | [7 empty] | Триходові:
ДУ | Клапан + пружинний електроприв. 230 В | kvs, м3/год | ЄВРО з ПДВ | ЄВРО з ПДВ |  |  |  | ДУ | Клапан + пружинний електропривід 230 В |  |  |  | kvs, м3/год |  | ЄВРО з ПДВ | ЄВРО з ПДВ
15 | EXT-SW-E152V4C1 | 0.9 | 77 | 77 |  |  |  | 15 | EXT-SW-E153V4C1 |  |  |  | 1.3 |  | 81 | 81
15 | EXT-SW-E152V4C2 | 2.2 | 77 | 77 |  |  |  | 15 | EXT-SW-E153V4C2 |  |  |  | 2.6 |  | 78 | 78
15 | EXT-SW-E152V4C3 | 3.0 | 77 | 77 |  |  |  | 15 | EXT-SW-E153V4C3 |  |  |  | 3.4 |  | 79 | 79
20 | EXT-SW-E202V4C2 | 2.2 | 81 | 81 |  |  |  | 20 | EXT-SW-E203V4C2 |  |  |  | 2.6 |  | 83 | 83
20 | EXT-SW-E202V4C3 | 3.0 | 81 | 81 |  |  |  | 20 | EXT-SW-E203V4C3 |  |  |  | 3.4 |  | 83 | 83
20 | EXT-SW-E202V4C5 | 4.3 | 81 | 81 |  |  |  | 20 | EXT-SW-E203V4C5 |  |  |  | 4.3 |  | 83 | 83
20 | EXT-SW-E202V4C7 | 6.5 | 81 | 81 |  |  |  | 20 | EXT-SW-E203V4C7 |  |  |  | 6.5 |  | 83 | 83
25 | EXT-SW-E252V4C8 | 6.9 | 85 | 85 |  |  |  | 25 | EXT-SW-E253V4C8 |  |  |  | 6.9 |  | 89 | 89
ПОВЕРНУТИСЬ НА ПОЧАТОК СТОРІНКИ
ПОВЕРНУТИСЬ ДО ЗМІСТУ

## 13. Retrofit
13. Прайс на електроприводи для сідельних та поворотних клапанів
інших виробників (Danfoss, Siemens, TAC, Honeywell та ін.)
виробництва BELIMO Automation, Швейцарія (ціни в ЄВРО з ПДВ)
Діє з 01.02.2024
Зроблено у Швейцарії. Продукцію сертифіковано в Україні.
* Див. також примітки в нижній частині цієї сторінки.
Перед розміщенням замовлення рекомендується перевірка правильності підбору -
будь ласка, зверніться до представника Белімо.
Ссылка на раздел "Retrofit" на сайте belimo.ch
Завантажити програму Belimo RetroFIT App для перепідбору приводів або датчиків:
App Store
Google Play
Belimo Retrofit Tool (Desktop Version) |  | Введіть знижку: |  | 0%
|  | Додаткове мито: |  | 0%
13.1. Електроприводи для поворотних клапанів (т.зв. "slipper valves")
Застосовуються для наступних серій клапанів (докладніше - див. www.belimo.ch, розділ "Retrofit"):
DANFOSS: | - серії HRE…, HFE…(DN 15..80) - з адаптером MS-NRE6
ESBE: | - серії 3MG - з адаптером MS-NRE1
- серії VRB (DN 15..50) - з адаптером MS-NRE6
- серії VRG (DN 15..50) - з адаптером MS-NRE6
- на запит доступні перехідники для інших серій клапанів ESBE
Також доступні перехідники для деяких серій інших виробників поворотних клапанів
slipper valves - Centra, Oventrop, Thermomox, Hel-Wita, Pommerening, Meibes.
HT24-3 | 10 Нм, 24 В AC, без пружини, триточкове управління, 140 сек | https://www.belimo.com/mam/general-documents/datasheets/en-gb/belimo_HT24-3-T_datasheet_en-gb.pdf | 176 | 176
HT230-3 | 10 Нм, 230 В AC, без пружини, триточкове управління, 140 сек | https://www.belimo.com/mam/general-documents/datasheets/en-gb/belimo_HT230-3-T_datasheet_en-gb.pdf | 176 | 176
HT24-SR | 10 Нм, 24 В AC/DC, без пружини, аналогове управління 0…10 В, 140 с | https://www.belimo.com/mam/general-documents/datasheets/en-gb/belimo_HT24-SR-T_datasheet_en-gb.pdf | 254 | 254
HTY24-SR | 10 Нм, 24 В AC/DC, без пружини, аналогове управління 0…10 В, 35 с | https://www.belimo.com/mam/general-documents/datasheets/en-gb/belimo_HTY24-SR_datasheet_en-gb.pdf | 264 | 264
MS-NRE6 | Перехідник для ESBE VRG..., VRB..., DANFOSS HRE…, HFE… | https://www.belimo.com/ch/shop/en_GB/p?code=MS-NRE6 | 11 | 11
WNR | Перехідник для кульових клапанів BELIMO | - | 26 | 26
SNR | Допоміжний перемикач, безпотенційний, перекидний, 1 точка перемикання | https://www.belimo.com/ch/shop/en_GB/p?code=SNR | 27 | 27
MS-NRE | Перехідник універсальний для усіх ESBE, TERMOMIX, POMMERENING | https://www.belimo.com/ch/shop/en_GB/p?code=MS-NRE | 12 | 12
MS-NRE1 | Перехідник для ESBE 3MG, F120...F165, 4HG, TERMOMIX 3W D15S...D32S, DUMSERWERK | https://www.belimo.ch/shop/en_GB/Valves/Accessories/MS-NRE1/p?code=MS-NRE1 | 5 | 5
MS-NRE2 | Перехідник для ESBE G119...G151, TERMOMIX 3W D15...D32 | https://www.belimo.ch/shop/en_GB/Valves/Accessories/MS-NRE2/p?code=MS-NRE2 | 5 | 5
MS-NRE3 | Перехідник для ESBE 4MG, F432...F465, TERMOMIX 4W C15S...C32S | https://www.belimo.ch/shop/en_GB/Valves/Accessories/MS-NRE3/p?code=MS-NRE3 | 6 | 6
MS-NRE4 | Перехідник для ESBE G419...G451, TERMOMIX 4W C15...C32 | https://www.belimo.ch/shop/en_GB/Valves/Accessories/MS-NRE4/p?code=MS-NRE4 | 6 | 6
MS-NRL | Перех. для LANDIS + STAEFA (Ser. 2), VCI 31 DN 20...40, VBG 31 DN20...40, VBF 21 DN40...50 | https://www.belimo.ch/shop/en_GB/Valves/Accessories/MS-NRL/p?code=MS-NRL | 15 | 15
MS-NRL1 | Перех. для LANDIS + STAEFA (Series 1), B3F... DN 20...40, B3G... DN 20...40 | https://www.belimo.ch/shop/en_GB/Valves/Accessories/MS-NRL1/p?code=MS-NRL1 | 42 | 42
MS-NRO1 | OVENTROP 3W, 4W, H, MEIBES 3W, 4W, H, WITA 3W, 4W, H | https://www.belimo.ch/shop/en_GB/Valves/Accessories/MS-NRO1/p?code=MS-NRO1 | 11 | 11
13.2. Електроприводи для короткоходових сідельних клапанів (хід штока ≤ 5,5 мм)
Для короткоходових клапанів SIEMENS (хід штока 5,5 мм) серій VVG44…, VXG44…, VVI52…
NRDVX24-3-T-SI | 24 В AC/DC, триточкове управління, зусилля 500Н, хід штока 5,5 мм | https://www.belimo.com/mam/general-documents/datasheets/en-gb/belimo_NRDVX24-3-T-SI_datasheet_en-gb.pdf | 170 | 170
NRDVX230-3-T-SI | 230 В АС, триточкове управління, зусилля 500Н, хід штока 5,5 мм | https://www.belimo.com/mam/general-documents/datasheets/en-gb/belimo_NRDVX230-3-T-SI_datasheet_en-gb.pdf | 170 | 170
NRDVX24-SR-T-SI | 24 В AC/DC, аналогове управління 0…10 В, зусилля 500Н, хід штока 5,5 мм | https://www.belimo.com/mam/general-documents/datasheets/en-gb/belimo_NRDVX24-SR-T-SI_datasheet_en-gb.pdf | 241 | 241
Для короткоходових клапанів CAZZANIGA (хід штока 5,5 мм) серій V02BM..LN и V03BM..LN, DN15-40
NRDVX24-3-T-CA | 24 В AC/DC, триточкове управління, зусилля 500Н, хід штока 5,5 мм | https://www.belimo.com/mam/general-documents/datasheets/en-gb/belimo_NRDVX24-3-T-CA_datasheet_en-gb.pdf | 171 | 171
NRDVX230-3-T-CA | 230 В АС, триточкове управління, зусилля 500Н, хід штока 5,5 мм | https://www.belimo.com/mam/general-documents/datasheets/en-gb/belimo_NRDVX230-3-T-CA_datasheet_en-gb.pdf | 168 | 168
NRDVX24-SR-T-CA | 24 В AC/DC, аналогове управління 0…10 В, зусилля 500Н, хід штока 5,5 мм | https://www.belimo.com/mam/general-documents/datasheets/en-gb/belimo_NRDVX24-SR-T-CA_datasheet_en-gb.pdf | 234 | 234
13.3. Електроприводи для класичних сідельних клапанів (хід штока ≤ 20 мм)
Відео, що демонструє порядок встановлення приводу з ходом штока до 20 мм на клапани інших виробників:
https://www.youtube.com/watch?v=LAwPDb15FYE
Застосовуються для наступних серій клапанів (докладніше - див. www.belimo.ch, розділ "Retrofit"):
DANFOSS: | - серія AB-QM... DN 40/100 - з приводами LV…-RE
- серії VE2… 25/50, VF2… 15/80, VF3… 15/80, VL2… 15/50, VL3… 15/50, VRB2… 15/50,
VRB3… 15/50, VRG2… 15/50, VRG3… 15/50, VFS2 15/50
HONEYWELL: | - серії V5011R… 15/50, V5013R… 15/50, V5015… 25/80, V5025A… 15/80, V5049A… 15/65,
V5050A… 15/65, V5095A… 20/80, V5328A… 15/80, V5329A… 15/80, V5329C… 15/80
HORA: | - серії BR206GF… 15/50, BR206GG… 15/50, BR216GF… 15/50, BR216GG… 15/50,
BR216RA… 15/50, BR216RA-TW… 15/50, BR216RGA… 15/50, BR225RG… 15/25,
BR306GF… 15/50, BR306GG… 15/50, BR316GF… 15/50, BR316GG… 15/50,
BR316RA… 15/50, BR316RA-TW... 15/50, BR316RGA… 15/50, BR316RGA MS 20.
JOHNSON CONTROLS: | - серії BM-2xx 2 15/50, BM-2xx 8 15/50, VB7216… 15/50, VB7816… 15/50,
VBD-4xx 4 15/40, VBD-4xx 8 15/40, VBF-0xx 4 15/50, VBF-0xx 8 15/50,
VBF-2xx 4 15/50, VBF-2xx 8 15/50, VG7201… 15/50, VG7203… 15/50,
VG7401… 15/50, VG7403… 15/50, VG7802… 15/50, VG7804… 15/50,
VG82/84/88/89… 15/40.
LDM: | - серії RV… 15/50 (додатково замовити перехідник ZNV-203!).
MUT: | - серії MK… 15/50.
SAUTER: | - серії B6F…F 15/50, B6G…F 15/50, B6R…F 15/50, B6S…F 15/50, B4F…F 20/32,
BT43B… 15/40, BUG… 15/50, BUN… 15/50, BXD…F 15/50, BXE…F 15/50,
V1T… 15, V4F… 15/32, V6F…F 15/50, V6G…F 15/50, V6R…F 15/50,
V6S…F 15/50, VUG... 15/50, VUN… 15/50, VXD…F 15/50, VXE…F 15/50,
VXN… 15/50, BXN… 15/50, VUE… 15/80, BUE… 15/80.
SIEMENS: | - серії VVF21… 25/80, VVF31… 25/80, VVF40… 15/80, VVF52… 15/40,
VVF61… 15/25, VVG41… 15/50, VXF21… 25/80, VXF31… 25/80,
VXF40… 15/80, VXF41… 15/40, VXF61… 15/25, VXG41… 15/50,
VPF52E… 15/40, VPF52F 15/40.
TAC: | - серії V241… 15/50, V294… 15/32, V341… 15/50, V348… 15/50.
А також для різних серій сідельних клапанів виробництва ARI, CAZZANIGA, CONTROLLI, ELESTA,
KIEBACK & PETER, OSBY, SIEBE, SAMSON, SATCHWELL, SPIRAX SARCO, TREND, WITTLER.
500 Н, без конденсаторного повернення
LV24AX LVA-000 R01 G94 | 500 Н, хід штока 15 мм, 24 В AC/DC, 3-point, 150 c, без пружини | - | 375 | 375
LV230AX LVA-090 R01 G94 | 500 Н, хід штока 15 мм, 230 В AC, 3-point, 150 c, без пружини | - | 375 | 375
LV24AX-SR LVA-020 R01 G24 | 500 Н, хід штока 15 мм, 24 В AC/DC, 2…10 В, 150 c, без пружини | - | 388 | 388
LV24AX-MP LVA-060 R01 G64 | 500 Н, хід штока 15 мм, 24 В AC/DC, 0,5…10 В, MP, 150 c, без пружини | - | 454 | 454
500 Н, з конденсаторним поверненням
LVK24AX-3 LVKA-120 R01 G14 | 500 Н, хід штока 15 мм, 24 В AC/DC, 3-point, двиг. 150 c, конд. 35 с, конденсаторне повернення | - | 586 | 586
LVK230AX-3 LVKA-150 R01 G14 | 500 Н, хід штока 15 мм, 230 В AC/DC, 3-point, двиг. 150 c, конд. 35 с, конденсаторне повернення | - | 586 | 586
LVK24AX-SR LVKA-190 R01 G24 | 500 Н, хід штока 15 мм, 24 В AC/DC, 2…10 В, двиг. 150 c, конд. 35 с, конденсаторне повернення | - | 612 | 612
LVK24AX-MP LVKA-140 R01 G64 | 500 Н, хід штока 15 мм, 24 В AC/DC, 0,5…10 В, MP, двиг. 150 c, конд. 35 с, конденсаторне повернення | - | 669 | 669
1000 Н, без конденсаторного повернення
NV24A-RE | 1000 Н, хід штока 20 мм, 24 В AC/DC, 3-point, 150 c, без пружини | https://www.belimo.com/mam/general-documents/datasheets/en-gb/belimo_NV24A-RE_datasheet_en-gb.pdf | 462 | 462
NVC24A-RE | 1000 Н, хід штока 20 мм, 24 В AC/DC, 3-point, 35 c, без пружини | https://www.belimo.com/mam/general-documents/datasheets/en-gb/belimo_NVC24A-RE_datasheet_en-gb.pdf | 497 | 497
NV230A-RE | 1000 Н, хід штока 20 мм, 230 В AC, 3-point, 150 c, без пружини | https://www.belimo.com/mam/general-documents/datasheets/en-gb/belimo_NV230A-RE_datasheet_en-gb.pdf | 462 | 462
NVC230A-RE | 1000 Н, хід штока 20 мм, 230 В AC, 3-point, 35 c, без пружини | https://www.belimo.com/mam/general-documents/datasheets/en-gb/belimo_NVC230A-RE_datasheet_en-gb.pdf | 487 | 487
NV24A-MP-RE | 1000 Н, хід штока 20 мм, 24 В AC/DC, 0,5…10 В, MP, 150 c, без пружини | https://www.belimo.com/mam/general-documents/datasheets/en-gb/belimo_NV24A-MP-RE_datasheet_en-gb.pdf | 492 | 492
NVC24A-MP-RE | 1000 Н, хід штока 20 мм, 24 В AC/DC, 0,5…10 В, MP, 35 c, без пружини | https://www.belimo.com/mam/general-documents/datasheets/en-gb/belimo_NVC24A-MP-RE_datasheet_en-gb.pdf | 520 | 520
1000 Н, з конденсаторним поверненням
NVK24A-3-RE | 1000 Н, хід штока 20 мм, 24 В AC/DC, 3-point, двиг. 150 c, конд. 35 с, конденсаторне повернення | https://www.belimo.com/mam/general-documents/datasheets/en-gb/belimo_NVK24A-3-RE_datasheet_en-gb.pdf | 691 | 691
NVK230A-3-RE | 1000 Н, хід штока 20 мм, 230 В AC, 3-point, двиг. 150 c, конд. 35 с, конденсаторне повернення | https://www.belimo.com/mam/general-documents/datasheets/en-gb/belimo_NVK230A-3-RE_datasheet_en-gb.pdf | 691 | 691
NVK230AX NVKA-150 R01 G11 | 1000 Н, хід штока 20 мм, 230 В AC, 3-point, двиг. 35 c, конд. 35 с, конденсаторне повернення | https://www.belimo.ch/shop/en_GB/Retrofit/Globe-Valve-Actuators-%28Retrofit%29/NVK230A-3-RE/p?code=NVK230A-3-RE | 691 | 691
NVK24A-MP-RE | 1000 Н, хід штока 20 мм, 24 В AC/DC, 0,5…10 В, MP, двиг. 150 c, конд. 35 с, конденсаторне повернення | https://www.belimo.com/mam/general-documents/datasheets/en-gb/belimo_NVK24A-MP-RE_datasheet_en-gb.pdf | 732 | 732
NVKC24A-MP-RE | 1000 Н, хід штока 20 мм, 24 В AC/DC, 0,5…10 В, MP, двиг. 35 c, конд. 35 с, конденсаторне повернення | https://www.belimo.com/mam/general-documents/datasheets/en-gb/belimo_NVKC24A-MP-RE_datasheet_en-gb.pdf | 779 | 779
1500 Н, без конденсаторного повернення
SV24A-RE | 1500 Н, хід штока 20 мм, 24 В AC/DC, 3-point, 150 c, без пружини | https://www.belimo.com/mam/general-documents/datasheets/en-gb/belimo_SV24A-RE_datasheet_en-gb.pdf | 593 | 593
SVC24A-RE | 1500 Н, хід штока 20 мм, 24 В AC/DC, 3-point, 35 c, без пружини | https://www.belimo.com/mam/general-documents/datasheets/en-gb/belimo_SVC24A-RE_datasheet_en-gb.pdf | 634 | 634
SV230A-RE | 1500 Н, хід штока 20 мм, 230 В AC, 3-point, 150 c, без пружини | https://www.belimo.com/mam/general-documents/datasheets/en-gb/belimo_SV230A-RE_datasheet_en-gb.pdf | 593 | 593
SVC230A-RE | 1500 Н, хід штока 20 мм, 230 В AC, 3-point, 35 c, без пружини | https://www.belimo.com/mam/general-documents/datasheets/en-gb/belimo_SVC230A-RE_datasheet_en-gb.pdf | 634 | 634
SV24A-MP-RE | 1500 Н, хід штока 20 мм, 24 В AC/DC, 0,5…10 В, MP, 150 c, без пружини | https://www.belimo.com/mam/general-documents/datasheets/en-gb/belimo_SV24A-MP-RE_datasheet_en-gb.pdf | 627 | 627
SVC24A-MP-RE | 1500 Н, хід штока 20 мм, 24 В AC/DC, 0,5…10 В, MP, 35 c, без пружини | https://www.belimo.com/mam/general-documents/datasheets/en-gb/belimo_SVC24A-MP-RE_datasheet_en-gb.pdf | 664 | 664
ZNV-203 | додатковий перехідник для кріплення на сідельні клапани LDM серії RV… | https://www.belimo.ch/shop/en_GB/Valves/Accessories/ZNV-203/p?code=ZNV-203 | 41 | 41
13.4. Електроприводи для класичних сідельних клапанів (хід штока ≤ 50 мм)
Примітка: Зверніть увагу на максимальний хід штока приводів серії AVK… - 32 мм!
Хід штока клапана, підібраного для роботи з приводом серії AVK, повинен бути не більше 32 мм!
Максимальний хід штока приводів серій SVL…, EV… та RV… - 50 мм.
Відеоролик, що демонструє порядок встановлення приводу з ходом від 20 до 50 мм на клапани інших виробників:
https://www.youtube.com/watch?v=nZTTXVDNKhc
Застосовуються для наступних серій клапанів (докладніше - див. www.belimo.ch, розділ "Retrofit"):
DANFOSS: | - серія AB-QM... DN 125/250 - з приводами SVL…-RE, AVK…-RE, EV(C)…-RE, RV…-RE
- серії VF2… 100/150, VF3… 100/150, VL2… 65/100, VL3… 65/100.
HONEYWELL: | - серії V5011A… 100/150, V5015A… 100/150, V5049A… 80/150, V5050A… 80/150.
JOHNSON CONTROLS: | - серії VBD-4xx 4 50/150, VBD-4xx 8 50/150, VBF-0xx 4 65/100, VBF-0xx 8 65/100,
VBF-2xx 4 65/100, VBF-2xx 8 65/100, VG2231 VN 65/100 (+ дозамов. ZRV-303),
VG2231 WN 65/150 (+ дозамов. ZRV-303), VG82/84/88/89... 50/150.
SATCHWELL: | - серії MZF… 40/150, VZF1777… 80.
SAUTER: | + потрібний додатковий Перехідник ZRV-301 для серій, вказаних нижче:
B6F…F 65/150, B6S…F 65/150, B4F…F 40/100, BXD…F 65/80,
BXE…F 65/100, V4F… 40/100, V6F…F 65/150, V6S…F 65/150,
VXD…F 65/80, VXE…F 65/100.
- не потрібний додатковий Перехідник ZRV-301 для серій, вказаних нижче:
BUG… 65/100, VUG… 65/150, VUE… 100/150, BUE… 100/150.
SIEBE / SCHNEIDER: | - серії VB9… 65/150 + потрібен. дод. перехідник ZRV-302.
SIEMENS: | - серії VVF21… 100, VVF31… 100/150, VVF40… 100/150, VVF41… 65/150,
VVF45… 65/150, VVF61… 40/150, VXF21… 100, VXF31… 100/150,
VXF40… 100/150, VXF41… 50/150, VXF61… 32/150.
TAC: | - серії V221/V231… 65/150, V265… 40/65, V295… 40/100, V395-1… 40/100.
AVK24A-3-RE | 2000 Н, хід штока 32 мм, 24 В AC/DC, 3-point, двиг. 150 c, конд. 35 с, конденсаторне повернення | https://www.belimo.com/mam/general-documents/datasheets/en-gb/belimo_AVK24A-3-RE_datasheet_en-gb.pdf | 1384 | 1384
AVK230A-3-RE | 2000 Н, хід штока 32 мм, 230 В AC, 3-point, двиг. 150 c, конд. 35 с, конденсаторне повернення | https://www.belimo.com/mam/general-documents/datasheets/en-gb/belimo_AVK230A-3-RE_datasheet_en-gb.pdf | 1384 | 1384
AVK24A-MP-RE | 2000 Н, хід штока 32 мм, 24 В AC/DC, 0,5…10 В, MP, двиг. 150 c, конд. 35 с, конденсаторне повернення | https://www.belimo.com/mam/general-documents/datasheets/en-gb/belimo_AVK24A-MP-RE_datasheet_en-gb.pdf | 1550 | 1550
SVL230A-RE | 1500 Н, хід штока 50 мм, 230 В AC, 3-point, 150 c, без пружини | https://www.belimo.com/mam/general-documents/datasheets/en-gb/belimo_SVL230A-RE_datasheet_en-gb.pdf | 918 | 918
SVL24A-MP-RE | 1500 Н, хід штока 50 мм, 24 В AC/DC, 0,5…10 В, MP, 150 c, без пружини | https://www.belimo.com/mam/general-documents/datasheets/en-gb/belimo_SVL24A-MP-RE_datasheet_en-gb.pdf | 977 | 977
EV24A-RE | 2500 Н, хід штока 50 мм, 24 В AC/DC, 3-point, 150 c, без пружини | https://www.belimo.com/mam/general-documents/datasheets/en-gb/belimo_EV24A-RE_datasheet_en-gb.pdf | 980 | 980
EV230A-RE | 2500 Н, хід штока 50 мм, 230 В AC, 3-point, 150 c, без пружини | https://www.belimo.com/mam/general-documents/datasheets/en-gb/belimo_EV230A-RE_datasheet_en-gb.pdf | 980 | 980
EV24A-MP-RE | 2500 Н, хід штока 50 мм, 24 В AC/DC, 0,5…10 В, MP, 150 c, без пружини | https://www.belimo.com/mam/general-documents/datasheets/en-gb/belimo_EV24A-MP-RE_datasheet_en-gb.pdf | 1045 | 1045
EVC24A-MF-RE | 2500 Н, хід штока 50 мм, 24 В AC/DC, 0,5…10 В, MP, 35 c, без пружини | https://www.belimo.com/mam/general-documents/datasheets/en-gb/belimo_EVC24A-MF-RE_datasheet_en-gb.pdf | 1130 | 1130
RV24A-MF-RE | 4500 Н, хід штока 50 мм, 24 В AC/DC, 0,5…10 В, 150 c, без пружини | https://www.belimo.com/mam/general-documents/datasheets/en-gb/belimo_RV24A-MF-RE_datasheet_en-gb.pdf | 1325 | 1325
ZRV-301 | додатковий Перехідник для кріплення на сідельні клапани Sauter | https://www.belimo.ch/shop/en_GB/Valves/Accessories/ZRV-301/p?code=ZRV-301 | 45 | 45
ZRV-302 | додатковий Перехідник для кріплення на сідельні клапани Siebe | https://www.belimo.ch/shop/en_GB/Valves/Accessories/ZRV-302/p?code=ZRV-302 | 42 | 42
ZRV-303 | додатковий Перехідник для кріплення на сідельні клапани Johnson Control | https://www.belimo.ch/shop/en_GB/Valves/Accessories/ZRV-303/p?code=ZRV-303 | 21 | 21
Примітки:
1. У даному прайсі наведені не всі можливі серії клапанів інших виробників, на які можуть
бути встановлені приводи Белімо. Додаткова інформація доступна за запитом.
2. Для самостійного підбору приводу Белімо для клапана іншого виробника, зайдіть на сайт
www.belimo.ch в розділ "Retrofit" та послідовно введіть конструктив клапана, назву виробника клапанів,
серію клапанів, діаметр і пропускну здатність та виберіть необхідний привід Белімо (за зусиллям,
напругою живлення, наявністю чи відсутністю конденсаторного повернення, типом управляючого сигналу).
https://www.belimo.com/ch/en_GB/products/retrofit-app/
3. До складу приводів сідельних клапанів нового покоління з літерами "…-RE" (Retrofit) наприкінці коду входить
універсальний кронштейн-перехідник, що дозволяє встановлювати один і той же привід Белімо на клапани
різних виробників.
4. При підборі приводу, зверніть увагу на максимальний перепад тиску на клапані, що перекривається приводом!
ПОВЕРНУТИСЬ НА ПОЧАТОК СТОРІНКИ
ПОВЕРНУТИСЬ ДО ЗМІСТУ

## 14. Приводи Lineg
14. Прайс на триходові поворотні клапани з електроприводами серії Lineg Belimo для вузлів обв'язування
водяних контурів виробництва BELIMO Automation AG, Швейцарія (ціни в ЄВРО з ПДВ)
Діє з 01.02.2024
Зроблено у Швейцарії. Продукцію сертифіковано в Україні.
[18 empty] | Введіть знижку: | 0%
| Примітки: | [16 empty] | Додаткове мито: | 0%
| 56 | Жовтою заливкою виділено вартість електроприводу.
| 87 | Бежевою заливкою виділено вартість клапана.
| 143 | Сірою заливкою виділено вартість за комплект клапан+електропривід (оптимальні за зусиллям та ціною приводи для даного клапану).
Якщо на перетині рядка та стовпця не вказана вартість – привід не підходить для даного клапану.
Нові три- та чотириходові клапани серії Lineg Belimo застосовуються для регулювання витрати через споживачі HVAC систем. Доступні варіанти як із зовнішньою, так і з внутрішньою різьбою. Конструкція клапана універсальна та дозволяє застосовувати їх для функцій змішування, поділу або перемикання потоків. Допустима температура середовища +5…+110°С (тимчасово +120 °С).
Детальна технічна інформація:
Флаєр "Новинки" (Lineg)
Вартість обладнання, наведеного в цьому розділі, надається за запитом
1. Серія EXT-R3B15-F201: | [9 empty] | 2. Серія EXT-LK-180845:
DN (мм) | Тип клапану | Умовна пропускна здатність, Kvs (м3/год) | Ціна клапану | Ціна клапану | Електроприводи |  |  |  |  | DN (мм) | Тип клапану | Умовна пропускна здатність, Kvs (м3/год) | Ціна клапану | Ціна клапану | Електроприводи
[5 empty] | Без пружинного повернення | [9 empty] | Без пружинного повернення
[5 empty] | 3-point |  |  | 0..10 В | [6 empty] | 3-point |  |  | 0..10 В
[5 empty] | живлення 230 В AC |  |  | 24 В AC/DC | [6 empty] | живлення 230 В AC |  |  | 24 В AC/DC
[5 empty] | NR230-923 | NR230-924 | NR230-945 | NR24-724 | NR24-745 | [5 empty] | NR230-923 | NR230-924 | NR230-945 | NR24-724 | NR24-745
Крутний момент, Нм |  |  |  |  | 5 | 5 | 10 | 5 | 10 | Крутний момент, Нм |  |  |  |  | 5 | 5 | 10 | 5 | 10
Час повороту, с |  |  |  |  | 35 | 70 | 140 | 70 | 140 | Час повороту, с |  |  |  |  | 35 | 70 | 140 | 70 | 140
Цена привод |  |  |  |  | 67.9238 | 67.9238 | 72.8938 | 88.9084 | 95.5351 | Цена привод |  |  |  |  | 67.9238 | 67.9238 | 72.8938 | 88.9084 | 95.5351
Цена переходник MS-NRF |  |  |  |  | 4.141 | 4.141 | 4.141 | 4.141 | 4.141 | Цена переходник MS-NRF |  |  |  |  | 4.49 | 4.49 | 4.49 | 4.49 | 4.49
Цена привод+переходник MS-NRF |  |  |  |  | 72.0648 | 72.0648 | 77.0348 | 93.0494 | 99.6761 | Цена привод+переходник MS-NRF |  |  |  |  | 72.4138 | 72.4138 | 77.3838 | 93.3984 | 100.0251
Ціна привід |  |  |  |  | запит | запит | запит | запит | запит | Ціна привід |  |  |  |  | запит | запит | запит | запит | запит
Ціна перехідник MS-NRF |  |  |  |  | запит | запит | запит | запит | запит | Ціна перехідник MS-NRA |  |  |  |  | запит | запит | запит | запит | запит
Ціна привід+перехідник MS-NRF |  |  |  |  | #VALUE! | #VALUE! | #VALUE! | #VALUE! | #VALUE! | Ціна привід+перехідник MS-NRA |  |  |  |  | #VALUE! | #VALUE! | #VALUE! | #VALUE! | #VALUE!
Триходові поворотні регулюючі, внутрішня різьба, вода +5…+110 °С | [9 empty] | Трихідові поворотні регулюючі, внутрішня різьба, вода +5…+110 °С
15 | EXT-R3B15-F201 | 4 | запит | 41.9692 | #VALUE! | #VALUE! | #VALUE! | #VALUE! | #VALUE! | 15 | EXT-LK-180845 | 2.5 | запит | 65.7149 | #VALUE! | #VALUE! | #VALUE! | #VALUE! | #VALUE!
20 | - | - | - | - | - | - | - | - | - | 20 | EXT-LK-180846 | 4 | запит | 59.6404 | #VALUE! | #VALUE! | #VALUE! | #VALUE! | #VALUE!
20 | EXT-R3B20-F201 | 6.3 | запит | 48.0437 | #VALUE! | #VALUE! | #VALUE! | #VALUE! | #VALUE! | 20 | EXT-LK-180847 | 6.3 | запит | 59.6404 | #VALUE! | #VALUE! | #VALUE! | #VALUE! | #VALUE!
25 | - | - | - | - | - | - | - | - | - | 25 | EXT-LK-180848 | 8 | запит | 63.506 | #VALUE! | #VALUE! | #VALUE! | #VALUE! | #VALUE!
25 | EXT-R3B25-F201 | 10 | запит | 53.5659 | #VALUE! | #VALUE! | #VALUE! | #VALUE! | #VALUE! | 25 | EXT-LK-180849 | 12 | запит | 63.506 | #VALUE! | #VALUE! | #VALUE! | #VALUE! | #VALUE!
32 | EXT-R3B32-F201 | 15 | запит | 74.5505 | #VALUE! | #VALUE! | #VALUE! | #VALUE! | #VALUE! | 32 | EXT-LK-180850 | 15 | запит | 67.9238 | #VALUE! | #VALUE! | #VALUE! | #VALUE! | #VALUE!
40 | EXT-R3B40-F201 | 25 | запит | 114.3108 | #VALUE! | #VALUE! | #VALUE! | #VALUE! | #VALUE! | 40 | EXT-LK-181196 | 24 | запит | 149.6533 | #VALUE! | #VALUE! | #VALUE! | #VALUE! | #VALUE!
50 | EXT-R3B50-F201 | 40 | запит | 146.8921 | #VALUE! | #VALUE! | #VALUE! | #VALUE! | #VALUE! | 50 | EXT-LK-181197 | 40 | запит | 186.6524 | #VALUE! | #VALUE! | #VALUE! | #VALUE! | #VALUE!
3. Перехідники для приводів Lineg Belimo для інших серій клапанів:
| Тип перехідника |  | Ціна | Ціна | Опис
1 | MS-NRE7 | - | запит | 6.0193 | Універсальний перехідник для різних типів клапанів
2 | MS-NRE8 | - | запит | 7.8416 | Перехідник на змішувальні клапани ESBE серії VRG/VRB
3 | MS-NRO1 | - | запит | 7.2342 | Перехідник на змішувальні клапани Oventrop (3W, 4W, H), Meibes (3W, 4W, H), Wita (3W, 4W, H)
4 | WNR | - | запит | 12.4803 | Перехідник на стандартні кульові клапани Belimo R2…/R3…/R4…/R5…/R6…/R7…
5 | SNR | - | запит | 13.8057 | Вбудований додатковий контакт сигналізації положення (1 положення)
Примітки
1. Інші типи приводів – на запит.
2. При застосуванні приводів серії Lineg Belimo для клапанів інших виробників слід перевірити відповідність зусилля приводу та зусилля, необхідного по
паспорту для поворота клапану.
3. Повний перелік перехідників доступний за посиланням:
https://www.belimo.ch/shop/en_GB/search/?text=ms-nr
ПОВЕРНУТИСЬ НА ПОЧАТОК СТОРІНКИ
ПОВЕРНУТИСЬ ДО ЗМІСТУ

## 15. Bus та MF приводи
15. Прайс на програмовані електроприводи …-MF, приводи з протоколами
MP-Bus, ModBus, LON, EIB, BACNet, KNX на аксесуари та програматори до них
виробництва BELIMO Automation, Швейцарія (ціни в ЄВРО з ПДВ)
Діє з 01.02.2024
Зроблено у Швейцарії. Продукцію сертифіковано в Україні.
* Див. також примітки в нижній частині цієї сторінки.
Онлайн-підбір обладнання Белімо з вбудованими протоколами (англ.)
15.1. Електроприводи повітряних засувок |  | Введіть знижку: |  | 0%
|  | Додаткове мито: |  | 0%
Без вбудованої пружини:
CM24-MPL-L | 2 Нм, 24 В AC/DC, мультифункціональна технологія MP-Bus Light | https://www.belimo.com/mam/general-documents/datasheets/en-gb/belimo_CM24-MPL-L_datasheet_en-gb.pdf | 164 | 164
CM24-MPL-R | 2 Нм, 24 В AC/DC, мультифункціональна технологія MP-Bus Light | https://www.belimo.com/mam/general-documents/datasheets/en-gb/belimo_CM24-MPL-R_datasheet_en-gb.pdf | 164 | 164
LM24A-MP | 5 Нм, 24 В AC/DC, інтерфейс MP-Bus | https://www.belimo.com/mam/general-documents/datasheets/en-gb/belimo_LM24A-MP_datasheet_en-gb.pdf | 193 | 193
LM24A-MOD | 5 Нм, 24 В AC/DC, інтерфейс MOD-Bus | https://www.belimo.com/mam/general-documents/datasheets/en-gb/belimo_LM24A-MOD_datasheet_en-gb.pdf | 244 | 244
LM24A-KNX | 5 Нм, 24 В AC/DC, інтерфейс KNX | https://www.belimo.com/mam/general-documents/datasheets/en-gb/belimo_LM24A-KNX_datasheet_en-gb.pdf | 271 | 271
LM24ALON | 5 Нм, 24 В AC/DC, інтерфейс LON-Bus | - | 439 | 439
NM24A-MP | 10 Нм, 24 В AC/DC, інтерфейс MP-Bus | https://www.belimo.com/mam/general-documents/datasheets/en-gb/belimo_NM24A-MP_datasheet_en-gb.pdf | 249 | 249
NM24A-MOD | 10 Нм, 24 В AC/DC, інтерфейс MOD-Bus | https://www.belimo.com/mam/general-documents/datasheets/en-gb/belimo_NM24A-MOD_datasheet_en-gb.pdf | 295 | 295
NM24A-KNX | 10 Нм, 24 В AC/DC, інтерфейс KNX | https://www.belimo.com/mam/general-documents/datasheets/en-gb/belimo_NM24A-KNX_datasheet_en-gb.pdf | 326 | 326
SM24A-MP | 20 Нм, 24 В AC/DC, інтерфейс MP-Bus | https://www.belimo.com/mam/general-documents/datasheets/en-gb/belimo_SM24A-MP_datasheet_en-gb.pdf | 284 | 284
SM24A-MOD | 20 Нм, 24 В AC/DC, інтерфейс MOD-Bus | https://www.belimo.com/mam/general-documents/datasheets/en-gb/belimo_SM24A-MOD_datasheet_en-gb.pdf | 330 | 330
GM24A-MP | 40 Нм, 24 В AC/DC, інтерфейс MP-Bus | https://www.belimo.com/mam/general-documents/datasheets/en-gb/belimo_GM24A-MP_datasheet_en-gb.pdf | 409 | 409
GM24A-MOD | 40 Нм, 24 В AC/DC, інтерфейс MOD-Bus | https://www.belimo.com/mam/general-documents/datasheets/en-gb/belimo_GM24A-MOD_datasheet_en-gb.pdf | 457 | 457
PMCA-BAC-S2-T | 160 Нм, 24…240 В AC/24…125 B DC, інтерфейс BACnet MS/TP / Modbus RTU / MP-Bus | https://www.belimo.com/mam/general-documents/datasheets/en-gb/belimo_PMCA-BAC-S2-T_datasheet_en-gb.pdf | 1702 | 1702
Без вбудованої пружини, прискорені:
LMQ24A-MF | 4 Нм, 24 В AC/DC, мультифункціональна технологія MFT, 2,5…15 с | https://www.belimo.com/mam/general-documents/datasheets/en-gb/belimo_LMQ24A-MF_datasheet_en-gb.pdf | 304 | 304
NMQ24A-MF | 8 Нм, 24 В AC/DC, мультифункціональна технологія MFT, 4…20 с | https://www.belimo.com/mam/general-documents/datasheets/en-gb/belimo_NMQ24A-MF_datasheet_en-gb.pdf | 362 | 362
SMQ24A-MF | 16 Нм, 24 В AC/DC, мультифункціональна технологія MFT, 7…40 с | https://www.belimo.com/mam/general-documents/datasheets/en-gb/belimo_SMQ24A-MF_datasheet_en-gb.pdf | 402 | 402
З вбудованою зворотною пружиною \ конденсаторним поверненням:
LF24-MFT2 | 4 Нм, 24 В AC/DC, аналогове керування, інтерфейс MP-Bus | https://www.belimo.com/mam/general-documents/datasheets/en-gb/belimo_LF24-MFT2_datasheet_en-gb.pdf | 287 | 287
NF24A-MP | 10 Нм, 24 В AC/DC, інтерфейс MP-Bus | https://www.belimo.com/mam/general-documents/datasheets/en-gb/belimo_NF24A-MP_datasheet_en-gb.pdf | 372 | 372
SF24A-MF | 20 Нм, 24 В AC/DC, мультифункціональна технологія MFT | - | 435 | 435
SF24A-MP | 20 Нм, 24 В AC/DC, інтерфейс MP-Bus | https://www.belimo.com/mam/general-documents/datasheets/en-gb/belimo_SF24A-MP_datasheet_en-gb.pdf | 410 | 410
SF24A-MOD | 20 Нм, 24 В AC/DC, інтерфейс MOD-Bus | https://www.belimo.com/mam/general-documents/datasheets/en-gb/belimo_SF24A-MOD_datasheet_en-gb.pdf | 455 | 455
EF24A-MF | 30 Нм, 24 В AC/DC, мультифункціональна технологія MFT | - | 861 | 861
GK24A-MF | 40 Нм, 24 В AC/DC, конденсаторне повернення, мультифункціональна технологія MFT | - | 884 | 884
GK24A-MP | 40 Нм, 24 В AC/DC, конденсаторне повернення, інтерфейс MP-Bus | https://www.belimo.com/mam/general-documents/datasheets/en-gb/belimo_GK24A-MP_datasheet_en-gb.pdf | 836 | 836
15.2. Шлюзи-перетворювачі та програматори (для всіх категорій обладнання. - air, fire/smoke, water)
ZTH EU | Ручний програматор для приводів Белімо (..-MF / ..-MP / ..-MPL / ..-MFT(2) /..-MOD / ..LON) | https://www.belimo.com/ch/shop/en_GB/Systems/Accessories/ZTH-EU/p?code=ZTH+EU | 479 | 479
ZIP-BT-NFC | Перетворювач Bluetooth / NFC | https://www.belimo.com/mam/general-documents/datasheets/en-gb/belimo_ZIP-BT-NFC_datasheet_en-gb.pdf | 298 | 298
UK24BAC | Шлюз-перетворювач из MP-Bus в BACNet | https://www.belimo.com/mam/general-documents/datasheets/en-gb/belimo_UK24BAC_v17_datasheet_en-gb.pdf | 716 | 716
UK24EIB | Шлюз-перетворювач из MP-Bus в EIB-Bus | - | 798 | 798
UK24MOD | Шлюз-перетворювач из MP-Bus в MOD-Bus | https://www.belimo.com/mam/general-documents/datasheets/en-gb/belimo_UK24MOD_datasheet_en-gb.pdf | 632 | 632
15.3. Електроприводи для VAV-систем
LMV-D3-MP | 5 Нм, 24 В AC/DC, інтерфейс MP-Bus | https://www.belimo.com/mam/general-documents/datasheets/en-gb/belimo_LMV-D3-MP_datasheet_en-gb.pdf | 252 | 252
LMV-D3-MOD | 5 Нм, 24 В AC/DC, інтерфейс MOD-Bus | https://www.belimo.com/mam/general-documents/datasheets/en-gb/belimo_LMV-D3-MOD_datasheet_en-gb.pdf | 295 | 295
LMV-D3-KNX | 5 Нм, 24 В AC/DC, інтерфейс KNX | https://www.belimo.com/mam/general-documents/datasheets/en-gb/belimo_LMV-D3-KNX_datasheet_en-gb.pdf | 332 | 332
NMV-D3-MP | 10 Нм, 24 В AC/DC, інтерфейс MP-Bus | https://www.belimo.com/mam/general-documents/datasheets/en-gb/belimo_NMV-D3-MP_datasheet_en-gb.pdf | 298 | 298
NMV-D3-MOD | 10 Нм, 24 В AC/DC, інтерфейс MOD-Bus | https://www.belimo.com/mam/general-documents/datasheets/en-gb/belimo_NMV-D3-MOD_datasheet_en-gb.pdf | 340 | 340
NMV-D3-KNX | 10 Нм, 24 В AC/DC, інтерфейс KNX | https://www.belimo.com/ch/shop/en_GB/p?code=NMV-D3-KNX | 378 | 378
SMV-D3-MP | 20 Нм, 24 В AC/DC, інтерфейс MP-Bus | https://www.belimo.com/mam/general-documents/datasheets/en-gb/belimo_SMV-D3-MP_datasheet_en-gb.pdf | запр. | запр.
15.4. Електроприводи для вогнезатримуючих клапанів та клапанів димовидалення
BFL24-ST | 24 В AC/DC, 4 Нм, з пружиною, без ТЕП, працює з блоками BKN230-24 (опц. - з іншими) | https://www.belimo.com/mam/general-documents/datasheets/en-gb/belimo_BFL24-ST_datasheet_en-gb.pdf | 250 | 250
BFL24-T-ST | 24 В AC/DC, 4 Нм, з пружиною, з ТЕП, працює з блоками BKN230-24 (опц. - з іншими) | https://www.belimo.com/mam/general-documents/datasheets/en-gb/belimo_BFL24-T-ST_datasheet_en-gb.pdf | 311 | 311
BFN24-ST | 24 В AC/DC, 9 Нм, з пружиною, без ТЕП, працює з блоками BKN230-24 (опц. - з іншими) | https://www.belimo.com/mam/general-documents/datasheets/en-gb/belimo_BFN24-ST_datasheet_en-gb.pdf | 298 | 298
BFN24-T-ST | 24 В AC/DC, 9 Нм, з пружиною, з ТЕП, працює з блоками BKN230-24 (опц. - з іншими) | https://www.belimo.com/mam/general-documents/datasheets/en-gb/belimo_BFN24-T-ST_datasheet_en-gb.pdf | 359 | 359
BF24-ST | 24 В AC/DC, 18 Нм, з пружиною, без ТЕП, працює з блоками BKN230-24 (опц. - з іншими) | https://www.belimo.com/mam/general-documents/datasheets/en-gb/belimo_BF24-ST_datasheet_en-gb.pdf | 357 | 357
BF24-TN-ST | 24 В AC/DC, 18 Нм, з пружиною, з ТЕП, працює з блоками BKN230-24 (опц. - з іншими) | https://www.belimo.com/mam/general-documents/datasheets/en-gb/belimo_BF24-TN-ST_datasheet_en-gb.pdf | 423 | 423
BKN230-24 | 230 В, с-ма SBS-Control, блок живлення та комунікації для B...-ST (1 привід на 1 блок) | https://www.belimo.com/mam/general-documents/datasheets/en-gb/belimo_BKN230-24_datasheet_en-gb.pdf | 207 | 207
BKN230-24-C-MP | 230 В, блок живлення для BF24TL-T-ST, підкл. к MP-Bus, UK24MOD, UK24BAC | https://www.belimo.com/mam/general-documents/datasheets/en-gb/belimo_BKN230-24-C-MP_datasheet_en-gb.pdf | 307 | 307
BF24TL-TN-ST | 24 В AC/DC, 18 Нм, з ТЕП, працює з блоками BKN230-24MP та BKN230-24LON | https://www.belimo.com/mam/general-documents/datasheets/en-gb/belimo_BF24TL-TN-ST_datasheet_en-gb.pdf | 541 | 541
BKN230-24MP | 230 В, блок живлення для BF24TL-T-ST (1 привід на 1 блок), MP-Bus | https://www.belimo.com/mam/general-documents/datasheets/en-gb/belimo_BKN230-24MP_datasheet_en-gb.pdf | 198 | 198
BKN230-24LON | 230 В, блок живлення для BF24TL-T-ST (1 привід на 1 блок), перетворюв. з MP-Bus в LON | - | 507 | 507
BKN230-24-MOD | 230 В, блок живлення для BF24TL-T-ST (1 привід на 1 блок), MOD-Bus | https://www.belimo.com/mam/general-documents/datasheets/en-gb/belimo_BKN230-24-MOD_datasheet_en-gb.pdf | 311 | 311
BKN230-MOD | 230 В, блок живлення та комунікації для BLF230…, BF230..., MOD-Bus | https://www.belimo.com/mam/general-documents/datasheets/en-gb/belimo_BKN230-MOD_datasheet_en-gb.pdf | 332 | 332
-
BEN24-ST | 24 В AC/DC, 15 Нм, для димовидалення, без пружини, без ТЕП, працює з блоком BKNE230-24 | https://www.belimo.com/mam/general-documents/datasheets/en-gb/belimo_BEN24-ST_datasheet_en-gb.pdf | 265 | 265
BEE24-ST | 24 В AC/DC, 25 Нм, для димовидалення, без пружини, без ТЕП, працює з блоком BKNE230-24 | https://www.belimo.com/mam/general-documents/datasheets/en-gb/belimo_BEE24-ST_datasheet_en-gb.pdf | 304 | 304
BE24-12-ST | 24 В AC/DC, 40 Нм, для димовидалення, без пружини, без ТЕП, працює з блоком BKNE230-24 | https://www.belimo.com/mam/general-documents/datasheets/en-gb/belimo_BE24-12-ST_datasheet_en-gb.pdf | 437 | 437
BKNE230-24 | 24 В AC/DC, блок живлення та комунікації для приводів димовидалення BE…-ST | https://www.belimo.com/mam/general-documents/datasheets/en-gb/belimo_BKNE230-24_datasheet_en-gb.pdf | 297 | 297
ZST-BS | Кабель 0,5 м для блока живлення та комунікації BKNE230-24 | https://www.belimo.com/ch/shop/en_GB/p?code=ZST-BS | 35 | 35
15.5. Електроприводи кульових клапанів
Без вбудованої пружини:
CQ24A-MPL-T | 1 Нм, 24 В AC/DC, інтерфейс MP-Bus light, для зональних клапанів фанкойлів Белімо ДУ15..20 | https://www.belimo.com/mam/general-documents/datasheets/en-gb/belimo_CQ24A-MPL-T_datasheet_en-gb.pdf | 84 | 84
CQ24A-BAC | 1 Нм, 24 В AC/DC, інтерфейс BACnet MS/TP, Modbus RTU, для зональних клап. фанкойлів Белімо | https://www.belimo.com/mam/general-documents/datasheets/en-gb/belimo_CQ24A-BAC_datasheet_en-gb.pdf | 161 | 161
LR24A-MP | 5 Нм, 24 В AC/DC, інтерфейс MP-Bus, для кульових клапанів Белімо ДУ15-32 | https://www.belimo.com/mam/general-documents/datasheets/en-gb/belimo_LR24A-MP_datasheet_en-gb.pdf | 204 | 204
LR24ALON | 5 Нм, 24 В AC/DC, інтерфейс LON, для кульових клапанів Белімо ДУ15-32 | - | 439 | 439
LR24A-MOD | 5 Нм, 24 В AC/DC, інтерфейс MOD-Bus, для кульових клапанів Белімо ДУ15-32 | https://www.belimo.com/mam/general-documents/datasheets/en-gb/belimo_LR24A-MOD_datasheet_en-gb.pdf | 253 | 253
LR24A-KNX | 5 Нм, 24 В AC/DC, інтерфейс KNX, для кульових клапанів Белімо ДУ15-32 | https://www.belimo.com/mam/general-documents/datasheets/en-gb/belimo_LR24A-KNX_datasheet_en-gb.pdf | 279 | 279
NR24A-MP | 10 Нм, 24 В AC/DC, інтерфейс MP-Bus, для кульових клапанів Белімо ДУ15-50 | https://www.belimo.com/mam/general-documents/datasheets/en-gb/belimo_NR24A-MP_datasheet_en-gb.pdf | 278 | 278
NR24A-MOD | 10 Нм, 24 В AC/DC, інтерфейс MOD-Bus, для кульових клапанів Белімо ДУ15-50 | https://www.belimo.com/mam/general-documents/datasheets/en-gb/belimo_NR24A-MOD_datasheet_en-gb.pdf | 323 | 323
NR24A-KNX | 10 Нм, 24 В AC/DC, інтерфейс KNX, для кульових клапанів Белімо ДУ15-50 | https://www.belimo.com/mam/general-documents/datasheets/en-gb/belimo_NR24A-KNX_datasheet_en-gb.pdf | 353 | 353
SR24A-MP | 20 Нм, 24 В AC/DC, інтерфейс MP-Bus, для кульових клапанів Белімо ДУ15-80 | https://www.belimo.com/mam/general-documents/datasheets/en-gb/belimo_SR24A-MP_datasheet_en-gb.pdf | 300 | 300
SR24A-MOD | 20 Нм, 24 В AC/DC, інтерфейс MOD-Bus, для кульових клапанів Белімо ДУ15-80 | https://www.belimo.com/mam/general-documents/datasheets/en-gb/belimo_SR24A-MOD_datasheet_en-gb.pdf | 346 | 346
З вбудованою зворотною пружиною
TRF24-MFT | 2 Нм, 24 В AC/DC, мультифункціональна технологія, для кульових клапанів Белімо ДУ15(20) | - | 276 | 276
LRF24-MP | 4 Нм, 24 В AC/DC, інтерфейс MP-Bus, для кульових клапанів Белімо ДУ15-32 | https://www.belimo.com/mam/general-documents/datasheets/en-gb/belimo_LRF24-MP_datasheet_en-gb.pdf | 319 | 319
NRF24A-MP | 10 Нм, 24 В AC/DC, інтерфейс MP-Bus, для кульових клапанів Белімо ДУ15-50 | https://www.belimo.com/mam/general-documents/datasheets/en-gb/belimo_NRF24A-MP_datasheet_en-gb.pdf | 390 | 390
15.6. Електроприводи сідельних клапанів
Без вбудованої пружини:
LV24A-MP-TPC | 500 Н, 24 В AC/DC, 150 c, інтерфейс MP-Bus, для сідлових клапанів Белімо ДУ15-32(50) | https://www.belimo.com/mam/general-documents/datasheets/en-gb/belimo_LV24A-MP-TPC_datasheet_en-gb.pdf | 341 | 341
LVC24A-MP-TPC | 500 Н, 24 В AC/DC, 35 c, інтерфейс MP-Bus, для сідлових клапанів Белімо ДУ15-32(50) | https://www.belimo.com/mam/general-documents/datasheets/en-gb/belimo_LVC24A-MP-TPC_datasheet_en-gb.pdf | 364 | 364
NV24A-MP-TPC | 1000 Н, 24 В AC/DC, 150 c, інтерфейс MP-Bus, для сідлових клапанів Белімо ДУ15-50(80) | https://www.belimo.com/mam/general-documents/datasheets/en-gb/belimo_NV24A-MP-TPC_datasheet_en-gb.pdf | 396 | 396
NVC24A-MP-TPC | 1000 Н, 24 В AC/DC, 35 c, інтерфейс MP-Bus, для сідлових клапанів Белімо ДУ15-50(80) | https://www.belimo.com/mam/general-documents/datasheets/en-gb/belimo_NVC24A-MP-TPC_datasheet_en-gb.pdf | 424 | 424
NV24ALON | 1000 Н, 24 В AC/DC, 150 c, інтерфейс LON, для сідлових клапанів Белімо ДУ15-50(80) | - | 676 | 676
NV24A-MOD | 1000 Н, 24 В AC/DC, 150 c, інтерфейс MOD-Bus, для сідлових клапанів Белімо ДУ15-50(80) | https://www.belimo.com/mam/general-documents/datasheets/en-gb/belimo_NV24A-MOD_datasheet_en-gb.pdf | 442 | 442
SV24A-MP-TPC | 1500 Н, 24 В AC/DC, 150 c, інтерфейс MP-Bus, для сідлових клапанів Белімо ДУ15-80 | https://www.belimo.com/mam/general-documents/datasheets/en-gb/belimo_SV24A-MP-TPC_datasheet_en-gb.pdf | 531 | 531
SVC24A-MP-TPC | 1500 Н, 24 В AC/DC, 35 c, інтерфейс MP-Bus, для сідлових клапанів Белімо ДУ15-80 | https://www.belimo.com/mam/general-documents/datasheets/en-gb/belimo_SVC24A-MP-TPC_datasheet_en-gb.pdf | 570 | 570
EV24A-MP-TPC | 2500 Н, 24 В AC/DC, 150 c, інтерфейс MP-Bus, для сідлових клапанів Белімо ДУ65-150 | https://www.belimo.com/mam/general-documents/datasheets/en-gb/belimo_EV24A-MP-TPC_datasheet_en-gb.pdf | 823 | 823
З конденсаторним поверненням:
NVK24A-MP-TPC | 1000 Н, 24 В AC/DC, 150 c, інтерфейс MP-Bus, для сідл. клапанів Белімо ДУ15-50(80), конд. повернення | https://www.belimo.com/mam/general-documents/datasheets/en-gb/belimo_NVK24A-MP-TPC_datasheet_en-gb.pdf | 638 | 638
NVKC24A-MP-TPC | 1000 Н, 24 В AC/DC, 35 c, інтерфейс MP-Bus, для сідл. клапанів Белімо ДУ15-50(80), конд. повернення | https://www.belimo.com/mam/general-documents/datasheets/en-gb/belimo_NVKC24A-MP-TPC_datasheet_en-gb.pdf | 684 | 684
NVK24A-MOD | 1000 Н, 24 В AC/DC, 150 c, інтерфейс MOD-Bus, для сідл. клапанів Белімо ДУ15-50(80), конд. повернення | https://www.belimo.com/mam/general-documents/datasheets/en-gb/belimo_NVK24A-MOD_datasheet_en-gb.pdf | 685 | 685
AVK24A-MP-TPC | 2000 Н, 24 В AC/DC, 150 c, інтерфейс MP-Bus, для сідл. клапанів Белімо ДУ65-100, конд. повернення | https://www.belimo.com/mam/general-documents/datasheets/en-gb/belimo_AVK24A-MP-TPC_datasheet_en-gb.pdf | 1252 | 1252
AVK24A-MOD | 2000 Н, 24 В AC/DC, 150 c, інтерфейс MOD-Bus, для сідл. клапанів Белімо ДУ65-100, конд. повернення | https://www.belimo.com/mam/general-documents/datasheets/en-gb/belimo_AVK24A-MOD_datasheet_en-gb.pdf | 1296 | 1296
15.7. Електроприводи засувок батерфляй
SR24A-MP-5 | 20 Нм, 24 В AC/DC, інтерфейс MP-Bus, кріплення під фланець батерфляя F05 | https://www.belimo.com/mam/general-documents/datasheets/en-gb/belimo_SR24A-MP-5_datasheet_en-gb.pdf | 359 | 359
GR24A-MP-5 | 40 Нм, 24 В AC/DC, інтерфейс MP-Bus, кріплення під фланець батерфляя F05 | https://www.belimo.com/mam/general-documents/datasheets/en-gb/belimo_GR24A-MP-5_datasheet_en-gb.pdf | 502 | 502
GR24A-MP-7 | 40 Нм, 24 В AC/DC, інтерфейс MP-Bus, кріплення під фланець батерфляя F07 | https://www.belimo.com/mam/general-documents/datasheets/en-gb/belimo_GR24A-MP-7_datasheet_en-gb.pdf | 513 | 513
GR24A-MOD-5 | 40 Нм, 24 В AC/DC, інтерфейс MOD-Bus, кріплення під фланець батерфляя F05 | https://www.belimo.com/mam/general-documents/datasheets/en-gb/belimo_GR24A-MOD-5_datasheet_en-gb.pdf | 546 | 546
DR24A-MP-7 | 90 Нм, 24 В AC/DC, інтерфейс MP-Bus, кріплення під фланець батерфляя F07 | https://www.belimo.com/mam/general-documents/datasheets/en-gb/belimo_DR24A-MP-7_datasheet_en-gb.pdf | 889 | 889
Примечания:
1. Для приводів Белімо із вбудованою мультифункціональною технологією (…-MF, …-MFT) існує можливість
зміни типу керуючого сигналу (аналоговий, триточковий, відкр./закр.), швидкодії приводу, і навіть ряду
інших налаштувань. Установки програмуються за допомогою універсального програматора ZTH-EU або через комп'ютер
за допомогою блоку ZIP-USB-MP та програмного забезпечення PC Tool. Детальніша інформація знаходиться в
технічної документації відповідного приводу
2. За запитом також доступні:
- приводи з підвищеним ступенем захисту IP66/IP67, а також з можливістю застосування для деяких агресивних
середовищ – серія Robust Line (стор. 21 каталогу 2021), а також серія NEMA4 (за запитом) – див.
"16. IP66_67 Robust Line, Nema4" цього прайсу.
ПОВЕРНУТИСЬ НА ПОЧАТОК СТОРІНКИ
ПОВЕРНУТИСЬ ДО ЗМІСТУ

## 16. IP66_67 Robust Line, Nema4
16. Прайс на електроприводи з виконанням Robust Line (ступінь захисту від пилу)
та вологи IP66/67, підвищений захист від агресивних середовищ) та NEMA4 (IP66)
виробництва BELIMO Automation, Швейцарія (ціни в ЄВРО з ПДВ)
Діє з 01.02.2024
Зроблено у Швейцарії. Продукцію сертифіковано в Україні.
16.1. Електроприводи у виконанні Robust Line (…P…)
Комплект поставки: | Приводи у захисному корпусі поставляються із заводу як єдиний виріб.
Доукомплектація стандартного приводу захисним корпусом не допускається.
Ступінь захисту IEC/EN: | IP66 + IP67
Захист проти: | Noxious gas test EN 60068-2-60 (Fraunhofer Institut ICT / DE)
Salt fog spray test EN 60068-2-52 (Fraunhofer Institut ICT / DE)
Ammoniac test DIN 50916-2 (Fraunhofer Institut ICT / DE)
Climate test IEC60068-2-30 (Trikon Solutions AG / CH)
Disinfectant (animals) (Trikon Solutions AG / CH)
UV Test (Solar radiation at ground level) EN 60068-2-5, EN 60068-2-63 (Quinel / Zug CH)
Використовувані матеріали: | Actuator housing polypropylene (PP)
Cable glands / hollow shaft polyamide (PA)
Connecting cable FRNC
Spindle clamp / screws in general Steel 1.4404
Seals EPDM
Form-fit insert aluminium anodised
16.1.1. Електроприводи повітряних засувок |  | Введіть знижку: |  | 0%
|  | Додаткове мито: |  | 0%
Без вбудованої пружини:
NM24P | 10 Нм, 24 В AC/DC, двопозиційне (відкр./закр.) або триточкове керування, 150 с | https://www.belimo.com/mam/general-documents/datasheets/en-gb/belimo_NM24P_datasheet_en-gb.pdf | 372 | 372
NM24P-S | 10 Нм, 24 В AC/DC, двопозиційне (відкр./закр.) або триточкове керування, 150 с, 1 дод. конт. | https://www.belimo.com/mam/general-documents/datasheets/en-gb/belimo_NM24P-S_datasheet_en-gb.pdf | 405 | 405
NM24P-SR | 10 Нм, 24 В AC/DC, аналогове керування 0…10 В, 150 с | https://www.belimo.com/mam/general-documents/datasheets/en-gb/belimo_NM24P-SR_datasheet_en-gb.pdf | 431 | 431
NM24P-P5 | 10 Нм, 24 В AC/DC, двопоз. (откр./закр.) або триточк. керув., 150 с, потенц. звор. зв'язку 5 КОм | https://www.belimo.com/mam/general-documents/datasheets/en-gb/belimo_NM24P-P5_datasheet_en-gb.pdf | 443 | 443
NM230P | 10 Нм, 230 В AC, двопозиційне (відкр./закр.) або триточкове керування, 150 с | https://www.belimo.com/mam/general-documents/datasheets/en-gb/belimo_NM230P_datasheet_en-gb.pdf | 375 | 375
NM230P-S | 10 Нм, 230 В AC, двопозиційне (відкр./закр.) або триточк. керув., 1 дод. конт., 150 с | https://www.belimo.com/mam/general-documents/datasheets/en-gb/belimo_NM230P-S_datasheet_en-gb.pdf | 410 | 410
NM230PSR | 10 Нм, 230 В AC, аналогове керування 0…10 В, 150 с | https://www.belimo.com/mam/general-documents/datasheets/en-gb/belimo_NM230PSR_datasheet_en-gb.pdf | 466 | 466
SM24P | 20 Нм, 24 В AC/DC, двопозиційне (відкр./закр.) або триточкове керування, 150 с | https://www.belimo.com/mam/general-documents/datasheets/en-gb/belimo_SM24P_datasheet_en-gb.pdf | 399 | 399
SM24P-S | 20 Нм, 24 В AC/DC, двопозиційне (відкр./закр.) або триточк. керув., 150 с, 1 дод. конт. | https://www.belimo.com/mam/general-documents/datasheets/en-gb/belimo_SM24P-S_datasheet_en-gb.pdf | 448 | 448
SM24P-SR | 20 Нм, 24 В AC/DC, аналогове керування 0…10 В, 150 с | https://www.belimo.com/mam/general-documents/datasheets/en-gb/belimo_SM24P-SR_datasheet_en-gb.pdf | 467 | 467
SM230P | 20 Нм, 230 В AC, двопозиційне (відкр./закр.) або триточкове керування, 150 с | https://www.belimo.com/mam/general-documents/datasheets/en-gb/belimo_SM230P_datasheet_en-gb.pdf | 405 | 405
SM230P-S | 20 Нм, 230 В AC, двопозиційне (відкр./закр.) або триточк. керув., 1 дод. конт., 150 с | https://www.belimo.com/mam/general-documents/datasheets/en-gb/belimo_SM230P-S_datasheet_en-gb.pdf | 453 | 453
SM230PSR | 20 Нм, 230 В AC, аналогове керування 0…10 В, 150 с | https://www.belimo.com/mam/general-documents/datasheets/en-gb/belimo_SM230PSR_datasheet_en-gb.pdf | 502 | 502
З конденсаторним поверненням, прискорені:
NKQ24P-1 | 6 Нм, 24 В AC/DC, двопозиційне (відкр./закр.), двиг. 4 сек, конденс. повернення - 4 с | https://www.belimo.com/mam/general-documents/datasheets/en-gb/belimo_NKQ24P-1_datasheet_en-gb.pdf | 712 | 712
NKQ24P-SR | 6 Нм, 24 В AC/DC, аналогове керування 0…10 В, двиг. 4 сек, конденс. повернення - 4 с | https://www.belimo.com/mam/general-documents/datasheets/en-gb/belimo_NKQ24P-SR_datasheet_en-gb.pdf | 755 | 755
16.1.2. Електроприводи кульових клапанів:
Без вбудованої пружини:
SR24P | 18 Нм, 24 В AC/DC, двопозиц. (відкр./закр.) або триточк. керув.., 90 с, для ДУ 15…50(80) мм | https://www.belimo.com/mam/general-documents/datasheets/en-gb/belimo_SR24P_datasheet_en-gb.pdf | 410 | 410
SR24P-SR | 18 Нм, 24 В AC/DC, аналогове керування 0…10 В. упр., 90 с, для ДУ 15…50(80) мм | https://www.belimo.com/mam/general-documents/datasheets/en-gb/belimo_SR24P-SR_datasheet_en-gb.pdf | 476 | 476
SR230P | 18 Нм, 230 В AC, двопозиц. (відкр./закр.) або триточк. керув.., 90 с, для ДУ 15…50(80) мм | https://www.belimo.com/mam/general-documents/datasheets/en-gb/belimo_SR230P_datasheet_en-gb.pdf | 410 | 410
16.2. Електроприводи у виконанні NEMA 4 (…G…)
Комплект поставки: | Приводи у захисному корпусі поставляються із заводу як єдиний виріб.
Доукомплектація за місцем не допускається.
Ступінь захисту: | IP66, NEMA 4, UL Enclosure Type 4
Сертифікати: | Certified to IEC/EN 60730-1 and IEC/EN 60730-2-14 cULus according to UL 60730-1 and UL
60730-2-14 and CAN/CSA E60730-1:02
Сфера застосування: | Для застосування у неагресивних середовищах зі складними погодними умовами (IP66).
16.2.1. Електроприводи повітряних засувок
Без вбудованої пружини:
GM24G-T | 40 Нм, 24 В AC/DC, двопозиційне (відкр./закр.) або триточкове керування, 150 с | https://www.belimo.com/mam/general-documents/datasheets/en-gb/belimo_GM24G-T_datasheet_en-gb.pdf | 646 | 646
GM230G-T | 40 Нм, 230 В AC, двопозиційне (відкр./закр.) або триточкове керування, 150 с | https://www.belimo.com/mam/general-documents/datasheets/en-gb/belimo_GM230G-T_datasheet_en-gb.pdf | 650 | 650
GM24G-SR-T | 40 Нм, 24 В AC/DC, аналогове керування 0…10 В, 150 с | https://www.belimo.com/mam/general-documents/datasheets/en-gb/belimo_GM24G-SR-T_datasheet_en-gb.pdf | 685 | 685
З вбудованою зворотною пружиною:
NFG-L | 10 Нм, 24…230 В AC или 24…125 В DC, двопозиційне (відкр./закр.), двиг. 75 с, пруж. 20 с | https://www.belimo.com/mam/general-documents/datasheets/en-gb/belimo_NFG-L_datasheet_en-gb.pdf | 660 | 660
NFG-S2-L | 10 Нм, 24…230 В AC или 24…125 В DC, двухпозиц. (відкр./закр.), двиг. 75 с, пруж. 20 с, 2 дод. конт. | https://www.belimo.com/mam/general-documents/datasheets/en-gb/belimo_NFG-S2-L_datasheet_en-gb.pdf | 708 | 708
NF24G-SR-L | 10 Нм, 24 В AC/DC, аналогове керування 0…10 В, 150 с, , двиг. 150 с, пруж. 20 с, оберт. ліворуч | https://www.belimo.com/mam/general-documents/datasheets/en-gb/belimo_NF24G-SR-L_datasheet_en-gb.pdf | 629 | 629
SFG-L | 10 Нм, 24…230 В AC или 24…125 В DC, двопозиційне (відкр./закр.), двиг. 75 с, пруж. 20 с | https://www.belimo.com/mam/general-documents/datasheets/en-gb/belimo_SFG-L_datasheet_en-gb.pdf | 680 | 680
SFG-S2-L | 10 Нм, 24…230 В AC или 24…125 В DC, двухпозиц. (відкр./закр.), двиг. 75 с, пруж. 20 с, 2 дод. конт. | https://www.belimo.com/mam/general-documents/datasheets/en-gb/belimo_SFG-S2-L_datasheet_en-gb.pdf | 726 | 726
SF24G-SR-L | 20 Нм, 24 В AC/DC, аналогове керування 0…10 В, 150 с, двиг. 150 с, пруж. 20 с, обертання ліворуч | https://www.belimo.com/mam/general-documents/datasheets/en-gb/belimo_SF24G-SR-L_datasheet_en-gb.pdf | 654 | 654
16.2.2. Електроприводи засувок батерфляй
Без вбудованої пружини:
GRC24G-SZ-T-5 | 40 Нм, 24 В AC/DC, аналогове керування 0…10 В, 35 с, кріплення під фланець батерфляю F05 | https://www.belimo.com/mam/general-documents/datasheets/en-gb/belimo_GRC24G-SZ-T-5_datasheet_en-gb.pdf | 759 | 759
GRC24G-MF-T-5 | 40 Нм, 24 В AC/DC, програмований, 90…150 с, кріплення під фланець батерфляю F05 | https://www.belimo.com/mam/general-documents/datasheets/en-gb/belimo_GRC24G-MF-T-5_datasheet_en-gb.pdf | 776 | 776
DRC24G-T-7 | 90* Нм, 24 В AC/DC, керув. тільки відкр./закр., 35 с, кріплення під фланець батерфляю F07 | https://www.belimo.com/mam/general-documents/datasheets/en-gb/belimo_DRC24G-T-7_datasheet_en-gb.pdf | 1013 | 1013
Примітки:
У даному прайс-листі наведені не всі варіанти електроприводів у захисному виконанні. Інші модифікації – за запитом.
ПОВЕРНУТИСЬ НА ПОЧАТОК СТОРІНКИ
ПОВЕРНУТИСЬ ДО ЗМІСТУ

## 17. Шестиходові
17. Прайс на шестиходові кульові клапани з електроприводами
виробництва BELIMO Automation, Швейцарія (ціни в ЄВРО з ПДВ)
Діє з 01.02.2024
Зроблено у Швейцарії. Продукцію сертифіковано в Україні. | [8 empty] | Введіть знижку: | 0%
[9 empty] | Додаткове мито: | 0%
Флаєр "Новинки 2021" (шестиходові клапани)
17.1. Шестиходові клапаны
Код обладнання | DN, мм | DN, " | kvs к.1 (м3/год) | kvs к.2 (м3/год) | Лінк | ЄВРО з ПДВ | ЄВРО з ПДВ
R3015-P25-P25-B1 | 15 | 1/2" | 0.25 | 0.25 | https://www.belimo.com/mam/general-documents/datasheets/en-gb/belimo_R3015-..-..-B1_datasheet_en-gb.pdf | 159 | 159
R3015-P25-P4-B1 | 15 | 1/2" | 0.25 | 0.4 | https://www.belimo.com/mam/general-documents/datasheets/en-gb/belimo_R3015-..-..-B1_datasheet_en-gb.pdf | 159 | 159
R3015-P25-P63-B1 | 15 | 1/2" | 0.25 | 0.63 | https://www.belimo.com/mam/general-documents/datasheets/en-gb/belimo_R3015-..-..-B1_datasheet_en-gb.pdf | 159 | 159
R3015-P4-P25-B1 | 15 | 1/2" | 0.4 | 0.25 | https://www.belimo.com/mam/general-documents/datasheets/en-gb/belimo_R3015-..-..-B1_datasheet_en-gb.pdf | 159 | 159
R3015-P4-P4-B1 | 15 | 1/2" | 0.4 | 0.4 | https://www.belimo.com/mam/general-documents/datasheets/en-gb/belimo_R3015-..-..-B1_datasheet_en-gb.pdf | 159 | 159
R3015-P4-P63-B1 | 15 | 1/2" | 0.4 | 0.63 | https://www.belimo.com/mam/general-documents/datasheets/en-gb/belimo_R3015-..-..-B1_datasheet_en-gb.pdf | 159 | 159
R3015-P63-P25-B1 | 15 | 1/2" | 0.63 | 0.25 | https://www.belimo.com/mam/general-documents/datasheets/en-gb/belimo_R3015-..-..-B1_datasheet_en-gb.pdf | 159 | 159
R3015-P63-P4-B1 | 15 | 1/2" | 0.63 | 0.4 | https://www.belimo.com/mam/general-documents/datasheets/en-gb/belimo_R3015-..-..-B1_datasheet_en-gb.pdf | 159 | 159
R3015-P63-P63-B1 | 15 | 1/2" | 0.63 | 0.63 | https://www.belimo.com/mam/general-documents/datasheets/en-gb/belimo_R3015-..-..-B1_datasheet_en-gb.pdf | 159 | 159
R3015-P25-P25-B2 | 15 | 1/2" | 0.25 | 0.25 | https://www.belimo.com/mam/general-documents/datasheets/en-gb/belimo_R3015-..-..-B1_datasheet_en-gb.pdf | 173 | 173 | Шестиходові клапани призначені для
R3015-P25-P4-B2 | 15 | 1/2" | 0.25 | 0.4 | https://www.belimo.com/mam/general-documents/datasheets/en-gb/belimo_R3015-..-..-B1_datasheet_en-gb.pdf | 173 | 173 | регулювання водяних потоків у контурах обв'язування
R3015-P25-P63-B2 | 15 | 1/2" | 0.25 | 0.63 | https://www.belimo.com/mam/general-documents/datasheets/en-gb/belimo_R3015-..-..-B1_datasheet_en-gb.pdf | 173 | 173 | нагрівальних / охолоджувальних стельових панелей
R3015-P25-1-B2 | 15 | 1/2" | 0.25 | 1 | https://www.belimo.com/mam/general-documents/datasheets/en-gb/belimo_R3015-..-..-B1_datasheet_en-gb.pdf | 173 | 173 | (heated/chilled ceilings).
R3015-P25-1P3-B2 | 15 | 1/2" | 0.25 | 1.3 | https://www.belimo.com/mam/general-documents/datasheets/en-gb/belimo_R3015-..-..-B1_datasheet_en-gb.pdf | 173 | 173 | Застосовуються комплектно з контролером Белімо
R3015-P25-1P8-B2 | 15 | 1/2" | 0.25 | 1.8 | https://www.belimo.com/mam/general-documents/datasheets/en-gb/belimo_R3015-..-..-B1_datasheet_en-gb.pdf | 173 | 173 | CRK24-B1, який має спеціальну діаграму
R3015-P4-P25-B2 | 15 | 1/2" | 0.4 | 0.25 | https://www.belimo.com/mam/general-documents/datasheets/en-gb/belimo_R3015-..-..-B1_datasheet_en-gb.pdf | 173 | 173 | роботи (див. нижче) або з автоматикою інших
R3015-P4-P4-B2 | 15 | 1/2" | 0.4 | 0.4 | https://www.belimo.com/mam/general-documents/datasheets/en-gb/belimo_R3015-..-..-B1_datasheet_en-gb.pdf | 173 | 173 | виробників
R3015-P4-P63-B2 | 15 | 1/2" | 0.4 | 0.63 | https://www.belimo.com/mam/general-documents/datasheets/en-gb/belimo_R3015-..-..-B1_datasheet_en-gb.pdf | 173 | 173 | Область застосування клапанів:
R3015-P4-1-B2 | 15 | 1/2" | 0.4 | 1 | https://www.belimo.com/mam/general-documents/datasheets/en-gb/belimo_R3015-..-..-B1_datasheet_en-gb.pdf | 173 | 173 | - температура середовища - +6 ... +80 ° С;
R3015-P4-1P3-B2 | 15 | 1/2" | 0.4 | 1.3 | https://www.belimo.com/mam/general-documents/datasheets/en-gb/belimo_R3015-..-..-B1_datasheet_en-gb.pdf | 173 | 173 | - перепад тиску на клапані – до 100 кПа.
R3015-P4-1P8-B2 | 15 | 1/2" | 0.4 | 1.8 | https://www.belimo.com/mam/general-documents/datasheets/en-gb/belimo_R3015-..-..-B1_datasheet_en-gb.pdf | 173 | 173
R3015-P63-P25-B2 | 15 | 1/2" | 0.63 | 0.25 | https://www.belimo.com/mam/general-documents/datasheets/en-gb/belimo_R3015-..-..-B1_datasheet_en-gb.pdf | 173 | 173
R3015-P63-P4-B2 | 15 | 1/2" | 0.63 | 0.4 | https://www.belimo.com/mam/general-documents/datasheets/en-gb/belimo_R3015-..-..-B1_datasheet_en-gb.pdf | 173 | 173
R3015-P63-P63-B2 | 15 | 1/2" | 0.63 | 0.63 | https://www.belimo.com/mam/general-documents/datasheets/en-gb/belimo_R3015-..-..-B1_datasheet_en-gb.pdf | 173 | 173
R3015-P63-1-B2 | 15 | 1/2" | 0.63 | 1 | https://www.belimo.com/mam/general-documents/datasheets/en-gb/belimo_R3015-..-..-B1_datasheet_en-gb.pdf | 173 | 173
R3015-P63-1P3-B2 | 15 | 1/2" | 0.63 | 1.3 | https://www.belimo.com/mam/general-documents/datasheets/en-gb/belimo_R3015-..-..-B1_datasheet_en-gb.pdf | 173 | 173
R3015-P63-1P8-B2 | 15 | 1/2" | 0.63 | 1.8 | https://www.belimo.com/mam/general-documents/datasheets/en-gb/belimo_R3015-..-..-B1_datasheet_en-gb.pdf | 173 | 173
R3015-1-P25-B2 | 15 | 1/2" | 1 | 0.25 | https://www.belimo.com/mam/general-documents/datasheets/en-gb/belimo_R3015-..-..-B1_datasheet_en-gb.pdf | 173 | 173
R3015-1-P4-B2 | 15 | 1/2" | 1 | 0.4 | https://www.belimo.com/mam/general-documents/datasheets/en-gb/belimo_R3015-..-..-B1_datasheet_en-gb.pdf | 173 | 173
R3015-1-P63-B2 | 15 | 1/2" | 1 | 0.63 | https://www.belimo.com/mam/general-documents/datasheets/en-gb/belimo_R3015-..-..-B1_datasheet_en-gb.pdf | 173 | 173
R3015-1-1-B2 | 15 | 1/2" | 1 | 1 | https://www.belimo.com/mam/general-documents/datasheets/en-gb/belimo_R3015-..-..-B1_datasheet_en-gb.pdf | 173 | 173
R3015-1-1P3-B2 | 15 | 1/2" | 1 | 1.3 | https://www.belimo.com/mam/general-documents/datasheets/en-gb/belimo_R3015-..-..-B1_datasheet_en-gb.pdf | 173 | 173
R3015-1-1P8-B2 | 15 | 1/2" | 1 | 1.8 | https://www.belimo.com/mam/general-documents/datasheets/en-gb/belimo_R3015-..-..-B1_datasheet_en-gb.pdf | 173 | 173
R3015-1P3-P25-B2 | 15 | 1/2" | 1.3 | 0.25 | https://www.belimo.com/mam/general-documents/datasheets/en-gb/belimo_R3015-..-..-B1_datasheet_en-gb.pdf | 173 | 173
R3015-1P3-P4-B2 | 15 | 1/2" | 1.3 | 0.4 | https://www.belimo.com/mam/general-documents/datasheets/en-gb/belimo_R3015-..-..-B1_datasheet_en-gb.pdf | 173 | 173
R3015-1P3-P63-B2 | 15 | 1/2" | 1.3 | 0.63 | https://www.belimo.com/mam/general-documents/datasheets/en-gb/belimo_R3015-..-..-B1_datasheet_en-gb.pdf | 173 | 173
R3015-1P3-1-B2 | 15 | 1/2" | 1.3 | 1 | https://www.belimo.com/mam/general-documents/datasheets/en-gb/belimo_R3015-..-..-B1_datasheet_en-gb.pdf | 173 | 173
R3015-1P3-1P3-B2 | 15 | 1/2" | 1.3 | 1.3 | https://www.belimo.com/mam/general-documents/datasheets/en-gb/belimo_R3015-..-..-B1_datasheet_en-gb.pdf | 173 | 173
R3015-1P3-1P8-B2 | 15 | 1/2" | 1.3 | 1.8 | https://www.belimo.com/mam/general-documents/datasheets/en-gb/belimo_R3015-..-..-B1_datasheet_en-gb.pdf | 173 | 173
R3015-1P8-P25-B2 | 15 | 1/2" | 1.8 | 0.25 | https://www.belimo.com/mam/general-documents/datasheets/en-gb/belimo_R3015-..-..-B1_datasheet_en-gb.pdf | 173 | 173
R3015-1P8-P4-B2 | 15 | 1/2" | 1.8 | 0.4 | https://www.belimo.com/mam/general-documents/datasheets/en-gb/belimo_R3015-..-..-B1_datasheet_en-gb.pdf | 173 | 173
R3015-1P8-P63-B2 | 15 | 1/2" | 1.8 | 0.63 | https://www.belimo.com/mam/general-documents/datasheets/en-gb/belimo_R3015-..-..-B1_datasheet_en-gb.pdf | 173 | 173
R3015-1P8-1-B2 | 15 | 1/2" | 1.8 | 1 | https://www.belimo.com/mam/general-documents/datasheets/en-gb/belimo_R3015-..-..-B1_datasheet_en-gb.pdf | 173 | 173
R3015-1P8-1P3-B2 | 15 | 1/2" | 1.8 | 1.3 | https://www.belimo.com/mam/general-documents/datasheets/en-gb/belimo_R3015-..-..-B1_datasheet_en-gb.pdf | 173 | 173
R3015-1P8-1P8-B2 | 15 | 1/2" | 1.8 | 1.8 | https://www.belimo.com/mam/general-documents/datasheets/en-gb/belimo_R3015-..-..-B1_datasheet_en-gb.pdf | 173 | 173
R3020-P63-1P6-B2 | 20 | 3/4" | 0.63 | 1.6 | https://www.belimo.com/mam/general-documents/datasheets/en-gb/belimo_R3015-..-..-B1_datasheet_en-gb.pdf | 254 | 254
R3020-P63-2P5-B2 | 20 | 3/4" | 0.63 | 2.5 | https://www.belimo.com/mam/general-documents/datasheets/en-gb/belimo_R3015-..-..-B1_datasheet_en-gb.pdf | 254 | 254
R3020-P63-4-B2 | 20 | 3/4" | 0.63 | 4 | https://www.belimo.com/mam/general-documents/datasheets/en-gb/belimo_R3015-..-..-B1_datasheet_en-gb.pdf | 254 | 254
R3020-1-1P6-B2 | 20 | 3/4" | 1 | 1.6 | https://www.belimo.com/mam/general-documents/datasheets/en-gb/belimo_R3015-..-..-B1_datasheet_en-gb.pdf | 254 | 254
R3020-1-2P5-B2 | 20 | 3/4" | 1 | 2.5 | https://www.belimo.com/mam/general-documents/datasheets/en-gb/belimo_R3015-..-..-B1_datasheet_en-gb.pdf | 254 | 254
R3020-1-4-B2 | 20 | 3/4" | 1 | 4 | https://www.belimo.com/mam/general-documents/datasheets/en-gb/belimo_R3015-..-..-B1_datasheet_en-gb.pdf | 254 | 254
R3020-1P6-P63-B2 | 20 | 3/4" | 1.6 | 0.63 | https://www.belimo.com/mam/general-documents/datasheets/en-gb/belimo_R3015-..-..-B1_datasheet_en-gb.pdf | 254 | 254
R3020-1P6-1-B2 | 20 | 3/4" | 1.6 | 1 | https://www.belimo.com/mam/general-documents/datasheets/en-gb/belimo_R3015-..-..-B1_datasheet_en-gb.pdf | 254 | 254
R3020-1P6-1P6-B2 | 20 | 3/4" | 1.6 | 1.6 | https://www.belimo.com/mam/general-documents/datasheets/en-gb/belimo_R3015-..-..-B1_datasheet_en-gb.pdf | 254 | 254
R3020-1P6-2P5-B2 | 20 | 3/4" | 1.6 | 2.5 | https://www.belimo.com/mam/general-documents/datasheets/en-gb/belimo_R3015-..-..-B1_datasheet_en-gb.pdf | 254 | 254
R3020-1P6-4-B2 | 20 | 3/4" | 1.6 | 4 | https://www.belimo.com/mam/general-documents/datasheets/en-gb/belimo_R3015-..-..-B1_datasheet_en-gb.pdf | 254 | 254
R3020-2P5-P63-B2 | 20 | 3/4" | 2.5 | 0.63 | https://www.belimo.com/mam/general-documents/datasheets/en-gb/belimo_R3015-..-..-B1_datasheet_en-gb.pdf | 254 | 254
R3020-2P5-1-B2 | 20 | 3/4" | 2.5 | 1 | https://www.belimo.com/mam/general-documents/datasheets/en-gb/belimo_R3015-..-..-B1_datasheet_en-gb.pdf | 254 | 254
R3020-2P5-1P6-B2 | 20 | 3/4" | 2.5 | 1.6 | https://www.belimo.com/mam/general-documents/datasheets/en-gb/belimo_R3015-..-..-B1_datasheet_en-gb.pdf | 254 | 254
R3020-2P5-2P5-B2 | 20 | 3/4" | 2.5 | 2.5 | https://www.belimo.com/mam/general-documents/datasheets/en-gb/belimo_R3015-..-..-B1_datasheet_en-gb.pdf | 254 | 254
R3020-2P5-4-B2 | 20 | 3/4" | 2.5 | 4 | https://www.belimo.com/mam/general-documents/datasheets/en-gb/belimo_R3015-..-..-B1_datasheet_en-gb.pdf | 254 | 254
R3020-4-P63-B2 | 20 | 3/4" | 4 | 0.63 | https://www.belimo.com/mam/general-documents/datasheets/en-gb/belimo_R3015-..-..-B1_datasheet_en-gb.pdf | 254 | 254
R3020-4-1-B2 | 20 | 3/4" | 4 | 1 | https://www.belimo.com/mam/general-documents/datasheets/en-gb/belimo_R3015-..-..-B1_datasheet_en-gb.pdf | 254 | 254
R3020-4-1P6-B2 | 20 | 3/4" | 4 | 1.6 | https://www.belimo.com/mam/general-documents/datasheets/en-gb/belimo_R3015-..-..-B1_datasheet_en-gb.pdf | 254 | 254
R3020-4-2P5-B2 | 20 | 3/4" | 4 | 2.5 | https://www.belimo.com/mam/general-documents/datasheets/en-gb/belimo_R3015-..-..-B1_datasheet_en-gb.pdf | 254 | 254
R3020-4-4-B2 | 20 | 3/4" | 4 | 4 | https://www.belimo.com/mam/general-documents/datasheets/en-gb/belimo_R3015-..-..-B1_datasheet_en-gb.pdf | 254 | 254
R3025-6P3-6P3-B3* | 25 | 1" | 6.3 | 6.3 | https://www.belimo.com/mam/general-documents/datasheets/en-gb/belimo_R3015-..-..-B1_datasheet_en-gb.pdf | 539 | 539
*Шестиходові клапани ДУ25 застосовуються із серією приводів NR… (10 Нм).
17.2. Приводи шестиходових клапанів
Приводи для шестиходових клапанів …B1 (ДУ15)
CQ24A-SR-T | 24 В, 1 Нм, керув. 0…10 В, 75 с |  |  |  | https://www.belimo.com/mam/general-documents/datasheets/en-gb/belimo_CQ24A-SR_datasheet_en-gb.pdf | 84 | 84
CQ24A-MPL | 24 В, 1 Нм, керув. MP-Bus Light, 75 с |  |  |  | https://www.belimo.com/mam/general-documents/datasheets/en-gb/belimo_CQ24A-MPL_datasheet_en-gb.pdf | 84 | 84
CQ24A-BAC | 24 В, 1 Нм, керув. BACnet, 75 с |  |  |  | https://www.belimo.com/mam/general-documents/datasheets/en-gb/belimo_CQ24A-BAC_datasheet_en-gb.pdf | 161 | 161
Приводи для шестиходових клапанів …B2 (ДУ15-20)
LR24A-SR | 24 В, 5 Нм, керув. 0…10 В, 90 с |  |  |  | https://www.belimo.com/mam/general-documents/datasheets/en-gb/belimo_LR24A-SR_datasheet_en-gb.pdf | 184 | 184
LRC24A-SR | 24 В, 5 Нм, керув. 0…10 В, 35 с |  |  |  | https://www.belimo.com/mam/general-documents/datasheets/en-gb/belimo_LRC24A-SR_datasheet_en-gb.pdf | 193 | 193
LR24A-MP | 24 В, 5 Нм, протокол MP-Bus |  |  |  | https://www.belimo.com/mam/general-documents/datasheets/en-gb/belimo_LR24A-MP_datasheet_en-gb.pdf | 204 | 204
LR24A-MOD | 24 В, 5 Нм, протокол ModBus |  |  |  | https://www.belimo.com/mam/general-documents/datasheets/en-gb/belimo_LR24A-MOD_datasheet_en-gb.pdf | 253 | 253
LR24A-KNX | 24 В, 5 Нм, протокол KNX |  |  |  | https://www.belimo.com/mam/general-documents/datasheets/en-gb/belimo_LR24A-KNX_datasheet_en-gb.pdf | 279 | 279
Приводи для шестиходових клапанів …B3 (ДУ25)
NR24A-SR | 24 В, 10 Нм, керув. 0…10 В, 90 с |  |  |  | http://belimo.com.ua/files/catalog_water/025_TR_LR_NR_SR_analog.pdf | 248 | 248
NRC24A-SR | 24 В, 10 Нм, керув. 0…10 В, 45 с |  |  |  | http://belimo.com.ua/files/catalog_water/025_TR_LR_NR_SR_analog.pdf | 257 | 257
NR24A-MP | 24 В, 10 Нм, протокол MP-Bus |  |  |  | https://www.belimo.com/mam/general-documents/datasheets/en-gb/belimo_NR24A-MP_datasheet_en-gb.pdf | 278 | 278
NR24A-MOD | 24 В, 10 Нм, протокол ModBus |  |  |  | https://www.belimo.com/mam/general-documents/datasheets/en-gb/belimo_NR24A-MOD_datasheet_en-gb.pdf | 323 | 323
NR24A-KNX | 24 В, 10 Нм, протокол KNX |  |  |  | https://www.belimo.com/mam/general-documents/datasheets/en-gb/belimo_NR24A-KNX_datasheet_en-gb.pdf | 353 | 353
17.3. Шестиходові комбіновані (автоматичні балансувальні) клапани
Код обладнання | DN | DN | V nom | V max | Лінк | ЕВРО с НДС | ЄВРО з ПДВ
| мм | " | л/год | л/год
EP015R-R6+BAC | 15 | 1/2" | 1260 | 63…1260 | https://www.belimo.com/mam/general-documents/datasheets/en-gb/belimo_EP..R-R6_BAC_datasheet_en-gb.pdf | 728 | 728
EP020R-R6+BAC | 20 | 3/4" | 2340 | 117…2340 | https://www.belimo.com/mam/general-documents/datasheets/en-gb/belimo_EP..R-R6_BAC_datasheet_en-gb.pdf | 917 | 917
17.4. Температурний контролер для шестиходового клапана
CRK24-B1 | Температурний контролер |  |  |  | https://www.belimo.com/mam/general-documents/datasheets/en-gb/belimo_CRK24-B1_datasheet_en-gb.pdf | 204 | 204
ПОВЕРНУТИСЬ НА ПОЧАТОК СТОРІНКИ
ПОВЕРНУТИСЬ ДО ЗМІСТУ

## 18. Ex Edelweiss
18. Прайс на електроприводи
у вибухозахищеному виконанні виробництва Edelweiss
(ціни в ЄВРО з ПДВ)
Діє з 01.02.2024
Продукцію сертифіковано в Україні.
Усередині вибухозахищеного корпусу виробництва
Edelweiss (Італія) знаходиться електропривод виробництва
Belimo Automation AG (Швейцарія) – див. таблицю відповідності нижче.
Вибухозахист II 2 GD EEx d IIC T6.
Продукція сертифікована в Україні,
свідоцтво про вибухозахист ІСЦ ВЕ №2912.
Посилання на теорію вибухозахисту та каталог продукції:
http://belimo.com.ua/files/catalog_ex/ex_theory.pdf
Тип привода Eex (II 2 GD EEx d IIC T6) | Код приводу Белімо всередині Ех оболонки | Зусил-ля, Нм | Живлен-ня, В | Сигнал керування | Звор. пружина | Дод. контакт | Час ходу, с | Прайс, ЄВРО з ПДВ | Прайс, ЄВРО з ПДВ
18.1. Електроприводи повітряних засувок | [6 empty] | Введіть знижку: |  | 0%
[7 empty] | Додаткове мито: |  | 0%
Зусилля 10 Нм, без пружинного повернення
EXNM0B1230S000 | NM24A | 10 | 24 | on/off, 3-point | ні | 0 | 150 | 1673 | 1673
EXNM0B1231S000 | NM24A-S | 10 | 24 | on/off, 3-point | ні | 1 | 150 | 1781 | 1781
EXNM0B1232L000 | NM24A+S2A | 10 | 24 | on/off, 3-point | ні | 2 | 150 | 2080 | 2080
EXNM0G1230S000 | NM230A | 10 | 230 | on/off, 3-point | ні | 0 | 150 | 1783 | 1783
EXNM0G1231S000 | NM230A-S | 10 | 230 | on/off, 3-point | ні | 1 | 150 | 1845 | 1845
EXNM0A1232L000 | NM230A+S2A | 10 | 230 | on/off, 3-point | ні | 2 | 150 | 2093 | 2093
EXNM0A1232R000 | NM230A+S2A | 10 | 230 | on/off, 3-point | ні | 2 | 150 | 2093 | 2093
EXNM0BSR20S000 | NM24A-SR | 10 | 24 | 2…10 В | ні | 0 | 150 | 1908 | 1908
EXNMCBMF20L000 | NMC24A-MF | 10 | 24 | 2…10 В | ні | 0 | 20…75 | 2171 | 2171
EXNMBMOD20L000 | NM24A-MOD | 10 | 24 | ModBus | ні | 0 | 43…173 | 2748 | 2748
EXNMBMOD20R000 | NM24A-MOD | 10 | 24 | ModBus | ні | 0 | 43…173 | 2748 | 2748
Зусилля 8 Нм, без пружинного повернення, ПРИСКОРЕНІ
EXNMQB0020L000 | NMQ24A | 8 | 24 | on/off | ні | 0 | 4 | 2322 | 2322
EXNMQB0022L000 | NMQ24A+S2A | 8 | 24 | on/off | ні | 2 | 4 | 2752 | 2752
EXNMQBMF20L000 | NMQ24A-MF | 8 | 24 | 2…10 В | ні | 0 | 4 | 2424 | 2424
EXNMQBMF22L000 | NMQ24A-MF+S2A | 8 | 24 | 2…10 В | ні | 2 | 4 | 2946 | 2946
Зусилля 20 Нм, без пружинного повернення
EXSM0B1230L000 | SM24A | 20 | 24 | on/off, 3-point | ні | 0 | 150 | 1943 | 1943
EXSM0B1230R000 | SM24A | 20 | 24 | on/off, 3-point | ні | 0 | 150 | 1959 | 1959
EXSM0B1232L000 | SM24A+S2A | 20 | 24 | on/off, 3-point | ні | 2 | 150 | 2215 | 2215
EXSM0B1232R000 | SM24A+S2A | 20 | 24 | on/off, 3-point | ні | 2 | 150 | 2265 | 2265
EXSM0G1230L000 | SM230A | 20 | 230 | on/off, 3-point | ні | 0 | 150 | 1942 | 1942
EXSM0G1230R000 | SM230A | 20 | 230 | on/off, 3-point | ні | 0 | 150 | 1950 | 1950
EXSM0G1232L000 | SM230A+S2A | 20 | 230 | on/off, 3-point | ні | 2 | 150 | 2271 | 2271
EXSM0G1232R000 | SM230A+S2A | 20 | 230 | on/off, 3-point | ні | 2 | 150 | 2272 | 2272
EXSM0BMF10L000 | SM24A-MF | 20 | 24 | 0…10 В | ні | 0 | 150 | 2298 | 2298
EXSM0BMF10R000 | SM24A-MF | 20 | 24 | 0…10 В | ні | 0 | 150 | 2298 | 2298
EXSM0BMF12L000 | SM24A-MF+S2A | 20 | 24 | 0…10 В | ні | 2 | 150 | 2600 | 2600
EXSM0BMF12R000 | SM24A-MF+S2A | 20 | 24 | 0…10 В | ні | 2 | 150 | 2600 | 2600
EXSM0BMF20L000 | SM24A-MF | 20 | 24 | 2…10 В | ні | 0 | 150 | 2298 | 2298
EXSM0BMF20R000 | SM24A-MF | 20 | 24 | 2…10 В | ні | 0 | 150 | 2277 | 2277
EXSM0BMF22L000 | SM24A-MF+S2A | 20 | 24 | 2…10 В | ні | 2 | 150 | 2600 | 2600
EXSM0BMF22R000 | SM24A-MF+S2A | 20 | 24 | 2…10 В | ні | 2 | 150 | 2600 | 2600
EXSM0BMF50L000 | SM24A-MF | 20 | 24 | 4…20 mA | ні | 0 | 150 | 2358 | 2358
EXSM0BMF50R000 | SM24A-MF | 20 | 24 | 4…20 mA | ні | 0 | 150 | 2386 | 2386
EXSMCBMF20L000 | SMC24A-MF | 20 | 24 | 2…10 В | ні | 0 | 90 | 2591 | 2591
EXSMCBMF22L000 | SMC24A-MF+S2A | 20 | 24 | 2…10 В | ні | 2 | 90 | 2816 | 2816
EXSM0ASR20L000 | SM230A-SR | 20 | 24 | 0…10 В | ні | 0 | 90 | 2371 | 2371
EXSM0ASR20R000 | SM230A-SR | 20 | 24 | 0…10 В | ні | 0 | 90 | 2371 | 2371
Зусилля 16 Нм, без пружинного повернення, ПРИСКОРЕНІ
EXSMQB0022L000 | SMQ24A+S2A | 16 | 24 | on/off | ні | 2 | 7 | 3227 | 3227
EXSMQB0020L000 | SMQ24A | 16 | 24 | on/off | ні | 0 | 7 | 2502 | 2502
EXSMQBMF20L000 | SMQ24A-MF | 16 | 24 | 2…10 В | ні | 0 | 7 | 2992 | 2992
Зусилля 40 Нм, без пружинного повернення
EXAMGB1230L000 | GM24A | 40 | 24 | on/off, 3-point | ні | 0 | 150 | 2793 | 2793
EXAMGB1232L000 | GM24A+S2A | 40 | 24 | on/off, 3-point | ні | 2 | 150 | 2985 | 2985
EXAMGG1230L000 | GM230A | 40 | 230 | on/off, 3-point | ні | 0 | 150 | 2841 | 2841
EXAMGG1232L000 | GM230A+S2A | 40 | 230 | on/off, 3-point | ні | 2 | 150 | 3060 | 3060
EXAMGBMF20L000 | GM24A-MF | 40 | 24 | 2…10 В | ні | 0 | 150 | 2947 | 2947
EXAMGBMF22L000 | GM24A-MF+S2A | 40 | 24 | 2…10 В | ні | 2 | 150 | 3167 | 3167
Зусилля 10 Нм, з зворотною пружиною
EXAFNF0010L000 | NFA | 10 | 24…230 | on/off | так | 0 | 75 (20) | 2375 | 2375
EXAFNF0010R000 | NFA | 10 | 24…230 | on/off | так | 0 | 75 (20) | 2375 | 2375
EXAFNF0010U000 | NFA | 10 | 24…230 | on/off | так | 0 | 75 (20) | 2702 | 2702
EXAFNF0012L000 | NFA-S2 | 10 | 24…230 | on/off | так | 2 | 75 (20) | 2544 | 2544
EXAFNF0012R000 | NFA-S2 | 10 | 24…230 | on/off | так | 2 | 75 (20) | 2544 | 2544
EXAFNF0012U000 | NFA-S2 | 10 | 24…230 | on/off | так | 2 | 75 (20) | 2872 | 2872
Зусилля 20 Нм, з зворотною пружиною
EXAF0W0010L000 | SFA | 20 | 24…230 | on/off | так | 0 | 75 (20) | 2498 | 2498
EXAF0W0010R000 | SFA | 20 | 24…230 | on/off | так | 0 | 75 (20) | 2498 | 2498
EXAF0W0010U000 | SFA | 20 | 24…230 | on/off | так | 0 | 75 (20) | 2819 | 2819
EXAF0W0012L000 | SFA+S2A | 20 | 24…230 | on/off | так | 2 | 75 (20) | 2668 | 2668
EXAF0W0012R000 | SFA+S2A | 20 | 24…230 | on/off | так | 2 | 75 (20) | 2668 | 2668
EXAF0W0012U000 | SFA+S2A | 20 | 24…230 | on/off | так | 2 | 75 (20) | 2972 | 2972
EXAF0BMF10L000 | SF24A-MF | 20 | 24 | 0…10 В | так | 0 | 75 (20) | 2770 | 2770
EXAF0BMF20L000 | SF24A-MF | 20 | 24 | 2…10 В | так | 0 | 75 (20) | 2685 | 2685
EXAF0BMF20R000 | SF24A-MF | 20 | 24 | 2…10 В | так | 0 | 75 (20) | 2706 | 2706
EXAF0BMF20U000 | SF24A-MF | 20 | 24 | 2…10 В | так | 0 | 75 (20) | 3009 | 3009
EXAF0BMF30L000 | SF24A-MF | 20 | 24 | 2…10 В | так | 0 | 75 (20) | 2706 | 2706
EXAF0BMF30U000 | SF24A-MF | 20 | 24 | 2…10 В | так | 0 | 75 (20) | 3008 | 3008
EXAF0BSR22L000 | SF24A-SR+S2A | 20 | 24 | 2…10 В | так | 2 | 75 (20) | 2681 | 2681
EXAF0BSR22R000 | SF24A-SR+S2A | 20 | 24 | 2…10 В | так | 2 | 75 (20) | 2719 | 2719
EXAF0BSR22U000 | SF24A-SR+S2A | 20 | 24 | 2…10 В | так | 2 | 75 (20) | 2992 | 2992
EXAF0BMOD20L000 | SF24A-MOD | 20 | 24 | ModBus | так | 0 | 70…220 | 2966 | 2966
EXAF0BMOD20R000 | SF24A-MOD | 20 | 24 | ModBus | так | 0 | 70…220 | 2966 | 2966
18.2. Електроприводи вогнезатримуючих клапанів та клапанів димовидалення
Зусилля 7 Нм, із вбудованою пружиною, без термопереривача
EXBFNB0012L000 | BFN24 | 7 | 24 | on/off | так | 2 | 60 (20) | 2359 | 2359
RXBFNA0012L000 | BFN230 | 7 | 230 | on/off | так | 2 | 60 (20) | 2431 | 2431
Зусилля 12 Нм, із вбудованою пружиною, без термопереривача
EXBF0A0012L000 | BF230 | 12 | 230 | on/off | так | 2 | 140 (16) | 2615 | 2615
EXBF0A0012R000 | BF230 | 12 | 230 | on/off | так | 2 | 140 (16) | 2615 | 2615
EXBF0A0012U000 | BF230 | 12 | 230 | on/off | так | 2 | 140 (16) | 2919 | 2919
EXBF0B0012L000 | BF24 | 12 | 24 | on/off | так | 2 | 140 (16) | 2510 | 2510
EXBF0B0012R000 | BF24 | 12 | 24 | on/off | так | 2 | 140 (16) | 2458 | 2458
EXBF0B0012U000 | BF24 | 12 | 24 | on/off | так | 2 | 140 (16) | 2848 | 2848
Зусилля 12 Нм, із вбудованою пружиною, з термопереривачем
EXBFTA0012L000 | BF230-T | 12 | 230 | on/off | так | 2 | 140 (16) | 3671 | 3671
EXBFTA0012R000 | BF230-T | 12 | 230 | on/off | так | 2 | 140 (16) | 3667 | 3667
EXBFTA0012U000 | BF230-T | 12 | 230 | on/off | так | 2 | 140 (16) | 4020 | 4020
EXBFTB0012L000 | BF24-T | 12 | 24 | on/off | так | 2 | 140 (16) | 3491 | 3491
EXBFTB0012R000 | BF24-T | 12 | 24 | on/off | так | 2 | 140 (16) | 3492 | 3492
EXBFTB0012U000 | BF24-T | 12 | 24 | on/off | так | 2 | 140 (16) | 3838 | 3838
Зусилля 40 Нм, без пруж. повернення, без термопереривача (для клап. димовидалення)
EXBE0A0022L000 | BE230 | 40 | 230 | on/off | ні | 2 | 60 | 3061 | 3061
EXBE0B0022L000 | BE24 | 40 | 24 | on/off | ні | 2 | 60 | 2753 | 2753
18.3. Електроприводи кульових клапанів
Зусилля 10 Нм, без пружинного повернення
EXNMRG1230S000 | NR230A + перехідник | 10 | 230 | on/off, 3-point | ні | 0 | 150 | 2260 | 2260
EXNR0A1230L000 | HT230-3-T + перехідник | 10 | 230 | on/off, 3-point | ні | 0 | 140 | 1945 | 1945
EXNR0B1230L000 | HT24-3-T + перехідник | 10 | 24 | on/off, 3-point | ні | 0 | 140 | 1922 | 1922
EXNR0BSR10L000 | HT24-SR-T + перехідник | 10 | 24 | 0…10 В | ні | 0 | 140 | 2161 | 2161
EXNMRBSR20S000 | NR24A-SR + перехідник | 10 | 24 | 0…10 В | ні | 0 | 150 | 2274 | 2274
18.4. Аксесуари
Ех клемні коробки
JBOXA | - | 2 входи (поліамід), на різні боки (1-1), 5 клем PTB98ATEX3129U. | [5 empty] | 287 | 287
JBOXB | - | 4 входи (поліамід), на різні боки (2-2), 11 клем PTB98ATEX3129U. | [5 empty] | 366 | 366
JBOXC | - | 2 входи (поліамід), на один бік (2-0), 5 клем PTB98ATEX3129U. | [5 empty] | 239 | 239
JBOXD | - | 2 входи (латунь)+дод. зах. каб., на різн. стор. (1-1), 5 клем PTB98ATEX3129U. | [5 empty] | 401 | 401
JBOXE | - | 4 входи (латунь)+дод. зах. каб., на різн. стор. (2-2), 11 клем PTB98ATEX3129U. | [5 empty] | 610 | 610
JBOXF | - | 2 входи (латунь)+дод. зах. каб., одну стор. (2-0), 5 клем PTB98ATEX3129U. | [5 empty] | 399 | 399
5.2. Термоэлектрические прерыватели
KEDXTFDU0001 | - | Канальный термоэлектрический прерыватель, 72 °С | [6 empty] | 213.6
KEDXTFDU0002 | - | Канальный термоэлектрический прерыватель, 95 °С | [6 empty] | 213.6
5.3. Барьер для подключения прерывателя к приводу
PXEPF103367 | - | Напряжение питания 24 В | [6 empty] | 412.8
PXEPF103374 | - | Напряжение питания 230 В | [6 empty] | 412.8
ПОВЕРНУТИСЬ НА ПОЧАТОК СТОРІНКИ
ПОВЕРНУТИСЬ ДО ЗМІСТУ

## 19. Для залізн. транспорту
19. Прайс на електроприводи для рухомого складу (залізничного транспорту)
виробництва BELIMO Automation, Швейцарія (ціни в ЄВРО з ПДВ)
Діє з 01.02.2024
Зроблено у Швейцарії. Продукцію сертифіковано в Україні.
* Див. примітки та приклади розшифровування кодів приводів у нижній частині цієї сторінки.
Презентація з електроприводів для залізничного транспорту
Каталог електроприводів повітряних засувок
Посібник з підбору обладнання з поясненнями та прикладами
19.1. Електроприводи без зворотної пружини
|  | Введіть знижку: |  | 0%
Серія CM…TA..., зусилля 2 Нм, площа засувки до 0,4 м2 |  | Додаткове мито: |  | 0%
Час повороту – 35 секунд/90°, кріплення на квадратний шток 8х8 мм, термінальне підключення (клемник на корпусі приводу).
CM24TA-T-L | 24 В DC, керув. - відкр./закр., 75 с, 8х8 шток мм, термінальне підкл., IP20, ccw | - | за запит. | за запит.
CM24TA-T-R | 24 В DC, керув. - відкр./закр., 75 с, 8х8 шток мм, термінальне підкл., IP20, cw | - | за запит. | за запит.
CM24TA-SR-T-L | 24 В DC, керув. - аналогове 0... 10 В, 75 с, 8х8 шток мм, термінальне підкл., IP20, ccw | - | за запит. | за запит.
CM24TA-SX-T-L | 24 В DC, керув. - аналогове 0…10 В, +адаптація, 75 с, 8х8 шток мм, термінальне підключення, IP20, ccw | - | за запит. | за запит.
Серія LMC...TA ..., зусилля 5 Нм, площа засувки до 1,0 м2
Час повороту – 35 секунд/90°, кріплення на квадратний шток 8х8 мм, термінальне підключення (клемник на корпусі приводу).
LMC24TA-TP | 24 В DC, керув. - відкр./закр. або триточкове, зовнішня температура по EN50155 - T1 | http://belimo.com.ua/files/add/A2_EU_Belimo_railway-line_presentation_RU_102017.pdf | 164 | 164
LMC24TA-SR-TP | 24 В DC, аналогове керування 2…10 В, зовнішня температура по EN50155 - T1 | http://belimo.com.ua/files/add/A2_EU_Belimo_railway-line_presentation_RU_102017.pdf | 207 | 207
LMC24TA-S-TP | 24 В DC, керув. - відкр./закр. або триточкове, 1 дод. конт, зовнішня т-ра по EN50155 - T1 | http://belimo.com.ua/files/add/A2_EU_Belimo_railway-line_presentation_RU_102017.pdf | 185 | 185
LMC24TA-P5-TP | 24 В DC, керув. - відкр./закр. або триточкове, потенц. звор. зв'язку 5 кОм, по EN50155 - T1 | http://belimo.com.ua/files/add/A2_EU_Belimo_railway-line_presentation_RU_102017.pdf | 207 | 207
LMC24TA-MP-TP | 24 В DC, протокол MP-Bus, зовнішня температура по EN50155 - T1 | http://belimo.com.ua/files/add/A2_EU_Belimo_railway-line_presentation_RU_102017.pdf | 236 | 236
LMC24TB-TP | 24 В DC, керув. - відкр./закр. або триточкове, зовнішня температура по EN50155 - TX | http://belimo.com.ua/files/add/A2_EU_Belimo_railway-line_presentation_RU_102017.pdf | #N/A | за запит.
LMC24TB-SR-TP | 24 В DC, аналогове керування 2…10 В, зовнішня температура по EN50155 - TX | http://belimo.com.ua/files/add/A2_EU_Belimo_railway-line_presentation_RU_102017.pdf | 267 | 267
LMC24TB-S-TP | 24 В DC, керув. - відкр./закр. або триточкове, 1 дод. конт, зовнішня т-ра по EN50155 - TX | http://belimo.com.ua/files/add/A2_EU_Belimo_railway-line_presentation_RU_102017.pdf | 227 | 227
LMC24TB-P5-TP | 24 В DC, керув. - відкр./закр. або триточкове, потенц. звор. зв'язку 5 кОм, по EN50155 - TX | http://belimo.com.ua/files/add/A2_EU_Belimo_railway-line_presentation_RU_102017.pdf | 258 | 258
LMC72TA-TP | 48…110 В DC, керув. - відкр./закр. або триточк., зовнішня т-ра по EN50155 - T1 | http://belimo.com.ua/files/add/A2_EU_Belimo_railway-line_presentation_RU_102017.pdf | 169 | 169
LMC72TA-SR-TP | 48…110 В DC, аналогове керування 2…10 В, зовнішня т-ра по EN50155 - T1 | http://belimo.com.ua/files/add/A2_EU_Belimo_railway-line_presentation_RU_102017.pdf | 213 | 213
LMC72TA-S-TP | 48…110 В DC, керув. - відкр./закр. або триточк., 1 дод. конт, зовнішня т-ра по EN50155 - T1 | http://belimo.com.ua/files/add/A2_EU_Belimo_railway-line_presentation_RU_102017.pdf | 187 | за запит.
LMC72TA-P5-TP | 48…110 В DC, керув. - відкр./закр. або триточк., потенц. звор. зв'язку 5 кОм, по EN50155 - T1 | http://belimo.com.ua/files/add/A2_EU_Belimo_railway-line_presentation_RU_102017.pdf | 211 | 211
LMC72TB-TP | 48…110 В DC, керув. - відкр./закр. або триточк., зовнішня т-ра по EN50155 - TX | http://belimo.com.ua/files/add/A2_EU_Belimo_railway-line_presentation_RU_102017.pdf | #N/A | за запит.
LMC72TB-SR-TP | 48…110 В DC, аналогове керування 2…10 В, зовнішня т-ра по EN50155 - TX | http://belimo.com.ua/files/add/A2_EU_Belimo_railway-line_presentation_RU_102017.pdf | #N/A | за запит.
LMC72TB-S-TP | 48…110 В DC, керув. - відкр./закр. або триточк., 1 дод. конт., зовнішня т-ра по EN50155 - TX | http://belimo.com.ua/files/add/A2_EU_Belimo_railway-line_presentation_RU_102017.pdf | 233 | 233
LMC72TB-P5-TP | 48…110 В DC, керув. - відкр./закр. або триточк., потенц. звор. зв'язку 5 кОм, по EN50155 - TX | http://belimo.com.ua/files/add/A2_EU_Belimo_railway-line_presentation_RU_102017.pdf | #N/A | за запит.
Серія NMC...TA..., зусилля 10 Нм, площа засувки до 2,0 м2
Час повороту – 45 секунд/90°, кріплення на квадратний шток 10х10 мм, термінальне підключення (клемник на корпусі приводу).
NMC24TA-TP | 24 В DC, керув. - відкр./закр. або триточкове, зовнішня температура по EN50155 - T1 | http://belimo.com.ua/files/add/A2_EU_Belimo_railway-line_presentation_RU_102017.pdf | 194 | 194
NMC24TA-SR-TP | 24 В DC, аналогове керування 2…10 В, зовнішня температура по EN50155 - T1 | http://belimo.com.ua/files/add/A2_EU_Belimo_railway-line_presentation_RU_102017.pdf | 267 | 267
NMC24TA-S-TP | 24 В DC, керув. - відкр./закр. або триточк., 1 дод. конт., зовнішня т-ра по EN50155 - T1 | http://belimo.com.ua/files/add/A2_EU_Belimo_railway-line_presentation_RU_102017.pdf | #N/A | за запит.
NMC24TA-P5-TP | 24 В DC, керув. - відкр./закр. або триточк., потенц. звор. зв'язку 5 кОм, по EN50155 - T1 | http://belimo.com.ua/files/add/A2_EU_Belimo_railway-line_presentation_RU_102017.pdf | #N/A | за запит.
NMC24TA-MP-TP | 24 В DC, протокол MP-Bus, зовнішня температура по EN50155 - T1 | http://belimo.com.ua/files/add/A2_EU_Belimo_railway-line_presentation_RU_102017.pdf | 290 | 290
NMC72TA-TP | 48…110 В DC, керув. - відкр./закр. або триточк., зовнішня т-ра по EN50155 - T1 | http://belimo.com.ua/files/add/A2_EU_Belimo_railway-line_presentation_RU_102017.pdf | #N/A | за запит.
NMC72TA-SR-TP | 48…110 В DC, аналогове керування 2…10 В, зовнішня т-ра по EN50155 - T1 | http://belimo.com.ua/files/add/A2_EU_Belimo_railway-line_presentation_RU_102017.pdf | #N/A | за запит.
NMC72TA-S-TP | 48…110 В DC, керув. - відкр./закр. або триточк., 1 дод. конт., зовнішня т-ра по EN50155 - T1 | http://belimo.com.ua/files/add/A2_EU_Belimo_railway-line_presentation_RU_102017.pdf | 231 | 231
NMC72TA-P5-TP | 48…110 В DC, керув. - відкр./закр. або триточк., потенц. звор. зв'язку 5 кОм, по EN50155 - T1 | http://belimo.com.ua/files/add/A2_EU_Belimo_railway-line_presentation_RU_102017.pdf | #N/A | за запит.
19.2. Електроприводи зі зворотною пружиною
Серія LF…TA..., зусилля 4 Нм, площа засувки до 0,8 м2
Час повороту – 90 секунд/90°, пружина – 20 секунд, кріплення 8х8 мм, підключення – кабель довжиною 1 м
LF24TA | 24 В DC, керув. - відкр./закр. або триточкове, зовнішня температура по EN50155 - T1 | http://belimo.com.ua/files/add/A2_EU_Belimo_railway-line_presentation_RU_102017.pdf | 251 | 251
LF24TA-SR | 24 В DC, аналогове керування 2…10 В, зовнішня температура по EN50155 - T1 | http://belimo.com.ua/files/add/A2_EU_Belimo_railway-line_presentation_RU_102017.pdf | 311 | 311
LF24TA-S | 24 В DC, керув. - відкр./закр. або триточк., 1 дод. конт., зовнішня т-ра по EN50155 - T1 | http://belimo.com.ua/files/add/A2_EU_Belimo_railway-line_presentation_RU_102017.pdf | 318 | 318
LF24TA-P5 | 24 В DC, керув. - відкр./закр. або триточк., потенц. звор. зв'язку 5 кОм, по EN50155 - T1 | http://belimo.com.ua/files/add/A2_EU_Belimo_railway-line_presentation_RU_102017.pdf | #N/A | за запит.
LF24TA-MP | 24 В DC, протокол MP-Bus, зовнішня температура по EN50155 - T1 | http://belimo.com.ua/files/add/A2_EU_Belimo_railway-line_presentation_RU_102017.pdf | #N/A | за запит.
LF72TA | 48…110 В DC, керув. - відкр./закр. або триточк., зовнішня т-ра по EN50155 - T1 | http://belimo.com.ua/files/add/A2_EU_Belimo_railway-line_presentation_RU_102017.pdf | 260 | 260
LF72TA-S | 48…110 В DC, керув. - відкр./закр. або триточк., 1 дод. конт, зовнішня т-ра по EN50155 - T1 | http://belimo.com.ua/files/add/A2_EU_Belimo_railway-line_presentation_RU_102017.pdf | 322 | 322
LF72TA-P5 | 48…110 В DC, керув. - відкр./закр. або триточк., потенц. звор. зв'язку 5 кОм, по EN50155 - T1 | http://belimo.com.ua/files/add/A2_EU_Belimo_railway-line_presentation_RU_102017.pdf | #N/A | за запит.
19.3. Додаткове обладнання до електроприводів повітряних засувок
Додаткові перемикачі S1…, S2...
S1A-TA | 1 група (1 точка перемикання), перекидний, безпотенційний, для серій LMC..TA, NMC..TA, т-ра - Т1 | http://belimo.com.ua/files/add/A2_EU_Belimo_railway-line_presentation_RU_102017.pdf |  | за запит.
S2A-TA | 2 групи (2 точки перемикання), перекидний, безпотенційний, для серій LMC..TA, NMC..TA, т-ра - Т1 | http://belimo.com.ua/files/add/A2_EU_Belimo_railway-line_presentation_RU_102017.pdf | 105 | 105
Примітки:
1. Площі перерізу засувок вказані орієнтовно. Зусилля, необхідне для повороту засувки, залежить не тільки від
площі перерізу, а й від щільності засувки, швидкості повітря в повітроводах, якості виготовлення та монтажу засувки.
Приклади розшифрування кодів обладнання:
Приклад 1. LM230A-S-TP
LMC72TA-S-TP – L = зусилля 5 Нм, площа засувки до 1 м2;
LMC72TA-S-TP – M = привід без пружинного повернення;
LMC72TA-S-TP – дод. третій символ = прискорений привід C-серії (для цього типу - 35 с);
LMC72TA-S-TP – 72 = напр. живлення 72 В DС (версія для залізничного транспорту, діапазон напр. живлення 48 ... 110 В DC);
LMC72TA-S-TP – дод. символ для приводів залізничного транспорту;
LMC72TA-S-TP – дод. контакт для сигналіз. положення. Тип керуюч. сигн. - відкр.\закр. або триточк. (вибір. при електр. підкл.);
LMC72TA-S-TP – термінальне підключення на корпусі приводу (без кабелю).
ПОВЕРНУТИСЬ НА ПОЧАТОК СТОРІНКИ
ПОВЕРНУТИСЬ ДО ЗМІСТУ

## 20. Датчики
20. Прайс на датчики температури, вологості, тиску, витрати, СО2, VOC та інші
виробництва BELIMO Automation, Швейцарія (ціни в ЄВРО з ПДВ)
Діє з 01.02.2024
Зроблено у Швейцарії. Продукцію сертифіковано в Україні.
|  | Введіть знижку: |  | 0%
|  | Додаткове мито: |  | 0%
Детальний прайс на всі датчики Белімо з поясненнями та технічними характеристиками дивіться
в окремому файлі "03Прайс датчики BELIMO 2024.xls".
01APS-101 | - | - | 32 | 32
01APS-101.1 | - | - | 24 | 24
01APS-104 | - | - | 32 | 32
01APS-104.1 | - | - | 24 | 24
01APS-10R | - | - | 32 | 32
01APS-10R.1 | - | - | 24 | 24
01APS-10U | - | - | 32 | 32
01APS-10U.1 | - | - | 24 | 24
01ATS-1040B | - | - | 91 | 91
01ATS-104XC | - | - | 103 | 103
01ATS-1050B | - | - | 102 | 102
01ATS-105XC | - | - | 111 | 111
01CT-1AH | - | - | 17 | 17
01CT-1ALF | - | - | 26 | 26
01CT-1APF | - | - | 27 | 27
01CT-1BH | - | - | 16 | 16
01CT-1BLF | - | - | 26 | 26
01CT-1BPF | - | - | 27 | 27
01CT-1CH | - | - | 17 | 17
01CT-1CLF | - | - | 26 | 26
01CT-1CPF | - | - | 27 | 27
01CT-1DH | - | - | 20 | 20
01CT-1DLF | - | - | 30 | 30
01CT-1DPF | - | - | 31 | 31
01CT-1LH | - | - | 14 | 14
01CT-1LLF | - | - | 24 | 24
01CT-1LPF | - | - | 24 | 24
01CT-1QH | - | - | 15 | 15
01CT-1QLF | - | - | 25 | 25
01CT-1QPF | - | - | 26 | 26
22HL-10 | - | - | 128 | 128
01DH-10N | - | - | 227 | 227
01DT-1AH | - | - | 40 | 40
01DT-1AL | - | - | 40 | 40
01DT-1AN | - | - | 42 | 42
01DT-1AP | - | - | 42 | 42
01DT-1AR | - | - | 45 | 45
01DT-1AT | - | - | 48 | 48
01DT-1BH | - | - | 39 | 39
01DT-1BL | - | - | 39 | 39
01DT-1BN | - | - | 41 | 41
01DT-1BP | - | - | 41 | 41
01DT-1BR | - | - | 44 | 44
01DT-1BT | - | - | 47 | 47
01DT-1CH | - | - | 39 | 39
01DT-1CL | - | - | 39 | 39
01DT-1CN | - | - | 41 | 41
01DT-1CP | - | - | 41 | 41
01DT-1CR | - | - | 44 | 44
01DT-1CT | - | - | 47 | 47
01DT-1DH | - | - | 44 | 44
01DT-1DL | - | - | 44 | 44
01DT-1DN | - | - | 45 | 45
01DT-1DP | - | - | 45 | 45
01DT-1DR | - | - | 49 | 49
01DT-1DT | - | - | 52 | 52
01DT-1HP | - | - | 39 | 39
01DT-1LH | - | - | 37 | 37
01DT-1LL | - | - | 37 | 37
01DT-1LN | - | - | 39 | 39
01DT-1LP | - | - | 39 | 39
01DT-1LR | - | - | 41 | 41
01DT-1LT | - | - | 44 | 44
01DT-1QH | - | - | 40 | 40
01DT-1QL | - | - | 40 | 40
01DT-1QN | - | - | 42 | 42
01DT-1QP | - | - | 42 | 42
01DT-1QR | - | - | 45 | 45
01DT-1QT | - | - | 47 | 47
01HT-101CA | - | - | 79 | 79
01HT-1A | - | - | 32 | 32
01HT-1B | - | - | 32 | 32
01HT-1C | - | - | 32 | 32
01HT-1D | - | - | 36 | 36
01HT-1L | - | - | 30 | 30
01HT-1Q | - | - | 30 | 30
01MT-1B4 | - | - | 183 | 183
01MT-1B5 | - | - | 196 | 196
01PT-1BH | - | - | 68 | 68
01PT-1BL | - | - | 69 | 69
01PT-1BP | - | - | 72 | 72
01PT-1DH | - | - | 72 | 72
01PT-1DL | - | - | 72 | 72
01PT-1DP | - | - | 76 | 76
01PT-1LH | - | - | 65 | 65
01PT-1LL | - | - | 65 | 65
01PT-1LP | - | - | 69 | 69
01RT-1B-0 | - | - | 23 | 23
01RT-1C-0 | - | - | 23 | 23
01RT-1D-0 | - | - | 26 | 26
01RT-1F-0 | - | - | 20 | 20
01RT-1L-0 | - | - | 19 | 19
01RT-1M-0 | - | - | 19 | 19
01RT-1Q-0 | - | - | 20 | 20
01ST-1A3 | - | - | 19 | 19
01ST-1B3 | - | - | 19 | 19
01ST-1C3 | - | - | 19 | 19
01ST-1D3 | - | - | 23 | 23
01ST-1L3 | - | - | 17 | 17
01ST-1Q3 | - | - | 19 | 19
01UT-1A | - | - | 27 | 27
01UT-1A0X | - | - | 45 | 45
01UT-1B | - | - | 27 | 27
01UT-1B0X | - | - | 45 | 45
01UT-1C | - | - | 27 | 27
01UT-1D | - | - | 31 | 31
01UT-1L | - | - | 24 | 24
01UT-1Q | - | - | 25 | 25
20DTS-1P3 | - | - | 308 | 308
20DTS-1P5 | - | - | 315 | 315
22ADP-124D | - | - | 246 | 246
22ADP-124F | - | - | 332 | 332
22ADP-154 | - | - | 190 | 190
22ADP-154L | - | - | 250 | 250
22ADP-154K | - | - | 372 | 372
22ADP-156 | - | - | 190 | 190
22ADP-156L | - | - | 250 | 250
22ADP-15Q | - | - | 190 | 190
22ADP-15QA | - | - | 258 | 258
22ADP-15QB | - | - | 318 | 318
22ADP-15QL | - | - | 250 | 250
22ADP-184 | - | - | 166 | 166
22ADP-184A | - | - | 225 | 225
22ADP-184B | - | - | 279 | 279
22ADP-184L | - | - | 226 | 226
22ADP-186 | - | - | 166 | 166
22ADP-186A | - | - | 225 | 225
22ADP-186B | - | - | 279 | 279
22ADP-186L | - | - | 226 | 226
22ADP-18Q | - | - | 166 | 166
22ADP-18QA | - | - | 225 | 225
22ADP-18QB | - | - | 279 | 279
22ADP-18QL | - | - | 226 | 226
22CT-12H | - | - | 88 | 88
22CT-14H | - | - | 88 | 88
22DC-11 | - | - | 296 | 296
22DC-13 | - | - | 307 | 307
22DCK-11 | - | - | 579 | 579
22DCM-11 | - | - | 511 | 511
22DCV-11 | - | - | 483 | 483
22DT-12H | - | - | 88 | 88
22DT-12L | - | - | 88 | 88
22DT-12N | - | - | 91 | 91
22DT-12P | - | - | 91 | 91
22DT-12R | - | - | 94 | 94
22DT-12T | - | - | 97 | 97
22DT-14H | - | - | 88 | 88
22DT-14L | - | - | 88 | 88
22DT-14N | - | - | 91 | 91
22DT-14P | - | - | 91 | 91
22DT-14R | - | - | 94 | 94
22DT-14T | - | - | 97 | 97
22DTC-11 | - | - | 372 | 372
22DTC-1105 | - | - | 406 | 406
22DTC-13 | - | - | 380 | 380
22DTH-11M | - | - | 206 | 206
22DTH-11M | - | - | 206 | 206
22DTH-11Q | - | - | 221 | 221
22DTH-13M | - | - | 206 | 206
22DTH-13M | - | - | 206 | 206
22DTH-13Q | - | - | 221 | 221
22DTH-15M | - | - | 260 | 260
22DTH-15M | - | - | 260 | 260
22DTH-15Q | - | - | 271 | 271
22DTH-16M | - | - | 260 | 260
22DTH-16M | - | - | 260 | 260
22DTM-11 | - | - | 467 | 467
22DTM-1106 | - | - | 534 | 534
22DTM-15 | - | - | 486 | 486
22DTM-16 | - | - | 486 | 486
22HH-10 | - | - | 128 | 128
22HH-100S-6 | - | - | 166 | 166
22HH-100S-7 | - | - | 175 | 175
22HH-100X | - | - | 147 | 147
22HT-12 | - | - | 92 | 92
22HT-14 | - | - | 92 | 92
22MT-125 | - | - | 223 | 223
22MT-145 | - | - | 223 | 223
22RT-19-1 | - | - | 70 | 70
22RTH-19-1 | - | - | 112 | 112
22RTM-19-1 | - | - | 231 | 231
22UT-12 | - | - | 100 | 100
22UT-14 | - | - | 100 | 100
22UTH-11 | - | - | 256 | 256
22UTH-110X | - | - | 349 | 349
22UTH-13 | - | - | 256 | 256
22UTH-130X | - | - | 349 | 349
22UTH-150X | - | - | 389 | 389
22UTH-160X | - | - | 392 | 392
22WDP-111 | - | - | 465 | 465
22WDP-112 | - | - | 465 | 465
22WDP-114 | - | - | 465 | 465
22WDP-115 | - | - | 465 | 465
22WDP-131 | - | - | 465 | 465
22WDP-132 | - | - | 465 | 465
22WDP-134 | - | - | 465 | 465
22PDP-185 | - | - | 731 | 731
22PDP-186 | - | - | 731 | 731
22PDP-189 | - | - | 731 | 731
22WDP-135 | - | - | 465 | 465
22WP-114 | - | - | 154 | 154
22WP-115 | - | - | 154 | 154
22WP-116 | - | - | 154 | 154
22WP-117 | - | - | 154 | 154
22WP-119 | - | - | 168 | 168
22WP-134 | - | - | 147 | 147
22WP-135 | - | - | 147 | 147
22WP-136 | - | - | 147 | 147
22WP-137 | - | - | 147 | 147
22WP-139 | - | - | 160 | 160
A-22AP-A02 | - | - | 8 | 8
A-22AP-A04 | - | - | 10 | 10
A-22AP-A05.1 | - | - | 4 | 4
A-22AP-A06 | - | - | 6 | 6
A-22AP-A07 | - | - | 6 | 6
A-22AP-A08 | - | - | 6 | 6
A-22AP-A09.1 | - | - | 1 | 1
A-22D-A03 | - | - | 9 | 9
A-22D-A05 | - | - | 18 | 18
A-22D-A06 | - | - | 8 | 8
A-22D-A08 | - | - | 12 | 12
A-22D-A09 | - | - | 6 | 6
A-22D-A10 | - | - | 8 | 8
A-22D-A11 | - | - | 2 | 2
A-22D-A35 | - | - | 14 | 14
A-22P-A06 | - | - | 27 | 27
A-22P-A08 | - | - | 29 | 29
A-22P-A10 | - | - | 32 | 32
A-22P-A12 | - | - | 34 | 34
A-22P-A14 | - | - | 37 | 37
A-22P-A16 | - | - | 40 | 40
A-22P-A18 | - | - | 14 | 14
A-22P-A20 | - | - | 14 | 14
A-22P-A22 | - | - | 16 | 16
A-22P-A24 | - | - | 17 | 17
A-22P-A26 | - | - | 19 | 19
A-22P-A28 | - | - | 22 | 22
A-22P-A44 | - | - | 3 | 3
A-22P-A45 | - | - | 24 | 24
A-22P-A47 | - | - | 3 | 3
A-22P-A49 | - | - | 6 | 6
A-22P-A61 | - | - | 19 | 19
A-22P-A62 | - | - | 21 | 21
A-22P-A63 | - | - | 24 | 24
A-22P-A64 | - | - | 30 | 30
A-22P-A65 | - | - | 33 | 33
A-22P-A66 | - | - | 45 | 45
A-22WP-A02 | - | - | 15 | 15
A-22WP-A04 | - | - | 43 | 43
A-22WP-A06 | - | - | 88 | 88
A-22WP-A08 | - | - | 43 | 43
A-22WP-A10 | - | - | 104 | 104
EXT-J-00734645 | - | - | 85 | 85
EXT-J-00734647 | - | - | 85 | 85
FM015R-SZ | - | - | 370 | 370
FM020R-SZ | - | - | 384 | 384
FM025R-SZ | - | - | 400 | 400
FM032R-SZ | - | - | 422 | 422
FM040R-SZ | - | - | 451 | 451
FM050R-SZ | - | - | 479 | 479
FM065F-SZ | - | - | 793 | 793
FM080F-SZ | - | - | 871 | 871
FM100F-SZ | - | - | 949 | 949
FM125F-SZ | - | - | 1026 | 1026
FM150F-SZ | - | - | 1104 | 1104
P-22RT-1900D-1 | - | - | 217 | 217
P-22RTH-1900D-1 | - | - | 264 | 264
P-22RTM-1900D-1 | - | - | 135 | 135
P-22RTH-1900A-1 | - | - | 157 | 157
P-22RTM-1900A-1 | - | - | 135 | 135
P-01RT-1B-0 | - | - | 32 | 32
P-01RT-1F-0 | - | - | 31 | 31
P-01RT-1L-0 | - | - | 30 | 30
P-01RT-1M-0 | - | - | 30 | 30
ПОВЕРНУТИСЬ НА ПОЧАТОК СТОРІНКИ
ПОВЕРНУТИСЬ ДО ЗМІСТУ

## 21. Повний прайс списком
21. Повний прайс-лист продукції Белімо 2023, ЄВРО з ПДВ
Діє з 01.02.2024
Зроблено у Швейцарії. |  | Введіть курс EUR/UAH: |  |  | 0
Продукцію сертифіковано в Україні. |  | Введіть знижку: |  |  | 0%
|  | Додаткове мито: |  |  | 0
№ | Група | Тип | Лінк | ЄВРО з ПДВ | ЄВРО з ПДВ | ГРН з ПДВ
1 | 4. Повітря | UM24Y-L.1 | https://www.belimo.com/mam/general-documents/datasheets/en-gb/belimo_UM24Y-L_datasheet_en-gb.pdf | 63 | 63 | 0
2 | 4. Повітря | UM24Y-R.1 | https://www.belimo.com/mam/general-documents/datasheets/en-gb/belimo_UM24Y-R_datasheet_en-gb.pdf | 63 | 63 | 0
3 | 4. Повітря | UM230Y-L.1 | https://www.belimo.com/mam/general-documents/datasheets/en-gb/belimo_UM230Y-L_datasheet_en-gb.pdf | 67 | 67 | 0
4 | 4. Повітря | UM230Y-R.1 | https://www.belimo.com/mam/general-documents/datasheets/en-gb/belimo_UM230Y-R_datasheet_en-gb.pdf | 67 | 67 | 0
5 | 4. Повітря | UM24Y-SR-L.1 | https://www.belimo.com/mam/general-documents/datasheets/en-gb/belimo_UM24Y-SR-L_datasheet_en-gb.pdf | 75 | 75 | 0
6 | 4. Повітря | UM24Y-SR-R.1 | https://www.belimo.com/mam/general-documents/datasheets/en-gb/belimo_UM24Y-SR-R_datasheet_en-gb.pdf | 75 | 75 | 0
7 | 4. Повітря | Z-C230UM | https://www.belimo.com/mam/general-documents/datasheets/en-gb/belimo_UM230Y-L_datasheet_en-gb.pdf | 14 | 14 | 0
8 | 4. Повітря | Z-C24UM | https://www.belimo.com/mam/general-documents/datasheets/en-gb/belimo_UM230Y-L_datasheet_en-gb.pdf | 14 | 14 | 0
9 | 4. Повітря | Z-C24UM-SR | https://www.belimo.com/mam/general-documents/datasheets/en-gb/belimo_UM230Y-L_datasheet_en-gb.pdf | 14 | 14 | 0
10 | 4. Повітря | Z-ARCM | https://www.belimo.com/mam/general-documents/datasheets/en-gb/belimo_Z-ARCM_datasheet_en-gb.pdf | 2.3 | 2.3 | 0
11 | 4. Повітря | Z-ARCM.1 | https://www.belimo.com/mam/general-documents/datasheets/en-gb/belimo_Z-ARCM_datasheet_en-gb.pdf | 1.4 | 1.4 | 0
16 | 4. Повітря | CM24-L | http://belimo.com.ua/files/catalog_air/CM_GM_onoff.pdf | 110 | 110 | 0
17 | 4. Повітря | CM24-R | http://belimo.com.ua/files/catalog_air/CM_GM_onoff.pdf | 110 | 110 | 0
18 | 4. Повітря | CM230-L | http://belimo.com.ua/files/catalog_air/CM_GM_onoff.pdf | 116 | 116 | 0
19 | 4. Повітря | CM230-R | http://belimo.com.ua/files/catalog_air/CM_GM_onoff.pdf | 116 | 116 | 0
20 | 4. Повітря | CM24-SR-L | http://belimo.com.ua/files/catalog_air/CM_GM_analog.pdf | 159 | 159 | 0
21 | 4. Повітря | CM24-SR-R | http://belimo.com.ua/files/catalog_air/CM_GM_analog.pdf | 159 | 159 | 0
24 | 4. Повітря | LM24A-TP | http://belimo.com.ua/files/catalog_air/CM_GM_onoff.pdf | 132 | 132 | 0
25 | 4. Повітря | LM24A-S-TP | http://belimo.com.ua/files/catalog_air/CM_GM_onoff.pdf | 150 | 150 | 0
26 | 4. Повітря | LMC24A | http://belimo.com.ua/files/catalog_air/CM_GM_onoff.pdf | 136 | 136 | 0
27 | 4. Повітря | LM24AP5 | http://belimo.com.ua/files/catalog_air/CM_GM_onoff.pdf | 171 | 171 | 0
28 | 4. Повітря | LM230A-TP | http://belimo.com.ua/files/catalog_air/CM_GM_onoff.pdf | 132 | 132 | 0
29 | 4. Повітря | LM230A-S-TP | http://belimo.com.ua/files/catalog_air/CM_GM_onoff.pdf | 150 | 150 | 0
30 | 4. Повітря | LMC230A | http://belimo.com.ua/files/catalog_air/CM_GM_onoff.pdf | 136 | 136 | 0
31 | 4. Повітря | LM24A-SR-TP | http://belimo.com.ua/files/catalog_air/CM_GM_analog.pdf | 176 | 176 | 0
32 | 4. Повітря | LMC24A-SR | http://belimo.com.ua/files/catalog_air/CM_GM_analog.pdf | 180 | 180 | 0
33 | 4. Повітря | LM24A-MP | https://www.belimo.com/mam/general-documents/datasheets/en-gb/belimo_LM24A-MP_datasheet_en-gb.pdf | 193 | 193 | 0
34 | 4. Повітря | LM230ASR-TP | http://belimo.com.ua/files/catalog_air/CM_GM_analog.pdf | 210 | 210 | 0
37 | 4. Повітря | NM24A-TP | http://belimo.com.ua/files/catalog_air/CM_GM_onoff.pdf | 161 | 161 | 0
38 | 4. Повітря | NM24A-S-TP | http://belimo.com.ua/files/catalog_air/CM_GM_onoff.pdf | 194 | 194 | 0
39 | 4. Повітря | NM24AX NMA 000 101 004 | http://belimo.com.ua/files/catalog_air/CM_GM_onoff.pdf | 179 | 179 | 0
40 | 4. Повітря | NM24AP5 | http://belimo.com.ua/files/catalog_air/CM_GM_onoff.pdf | 228 | 228 | 0
41 | 4. Повітря | NM230A-TP | http://belimo.com.ua/files/catalog_air/CM_GM_onoff.pdf | 167 | 167 | 0
42 | 4. Повітря | NM230A-S-TP | http://belimo.com.ua/files/catalog_air/CM_GM_onoff.pdf | 199 | 199 | 0
43 | 4. Повітря | NM230AX NMA 060 101 004 | http://belimo.com.ua/files/catalog_air/CM_GM_onoff.pdf | 185 | 185 | 0
44 | 4. Повітря | NMD230A | https://www.belimo.com/mam/general-documents/datasheets/en-gb/belimo_NMD230A_datasheet_en-gb.pdf | 278 | 278 | 0
45 | 4. Повітря | NM24A-SR-TP | http://belimo.com.ua/files/catalog_air/CM_GM_analog.pdf | 230 | 230 | 0
46 | 4. Повітря | NM24AX-SR NMA 030 101 004 | http://belimo.com.ua/files/catalog_air/CM_GM_analog.pdf | 258 | 258 | 0
47 | 4. Повітря | NM24A-MP | https://www.belimo.com/mam/general-documents/datasheets/en-gb/belimo_NM24A-MP_datasheet_en-gb.pdf | 249 | 249 | 0
48 | 4. Повітря | NM230ASR-TP | http://belimo.com.ua/files/catalog_air/CM_GM_analog.pdf | 264 | 264 | 0
51 | 4. Повітря | SM24A-TP | http://belimo.com.ua/files/catalog_air/CM_GM_onoff.pdf | 186 | 186 | 0
52 | 4. Повітря | SM24A-S-TP | http://belimo.com.ua/files/catalog_air/CM_GM_onoff.pdf | 231 | 231 | 0
53 | 4. Повітря | SM24AX SMA 000 201 002 | http://belimo.com.ua/files/catalog_air/CM_GM_onoff.pdf | 205 | 205 | 0
54 | 4. Повітря | SMD24A | https://www.belimo.com/mam/general-documents/datasheets/en-gb/belimo_SMD24A_datasheet_en-gb.pdf | 258 | 258 | 0
55 | 4. Повітря | SM24AP5 | http://belimo.com.ua/files/catalog_air/CM_GM_onoff.pdf | 267 | 267 | 0
56 | 4. Повітря | SM230A-TP | http://belimo.com.ua/files/catalog_air/CM_GM_onoff.pdf | 191 | 191 | 0
57 | 4. Повітря | SM230A-S-TP | http://belimo.com.ua/files/catalog_air/CM_GM_onoff.pdf | 237 | 237 | 0
58 | 4. Повітря | SM230AX-TP SMA-T60 2TP 002 | http://belimo.com.ua/files/catalog_air/CM_GM_onoff.pdf | 211 | 211 | 0
59 | 4. Повітря | SMD230A | https://www.belimo.com/mam/general-documents/datasheets/en-gb/belimo_SMD230A_datasheet_en-gb.pdf | 302 | 302 | 0
60 | 4. Повітря | SM24A-SR-TP | http://belimo.com.ua/files/catalog_air/CM_GM_analog.pdf | 260 | 260 | 0
61 | 4. Повітря | SM24A-MA | https://www.belimo.com/mam/general-documents/datasheets/en-gb/belimo_SM24A-MA_datasheet_en-gb.pdf | 343 | 343 | 0
62 | 4. Повітря | SM24AX-SR SMA 030 201 002 | http://belimo.com.ua/files/catalog_air/CM_GM_analog.pdf | 290 | 290 | 0
63 | 4. Повітря | SM24A-MP | https://www.belimo.com/mam/general-documents/datasheets/en-gb/belimo_SM24A-MP_datasheet_en-gb.pdf | 284 | 284 | 0
64 | 4. Повітря | SMC24A-MP | https://www.belimo.com/mam/general-documents/datasheets/en-gb/belimo_SMC24A-MP_datasheet_en-gb.pdf | 296 | 296 | 0
65 | 4. Повітря | SM230ASR-TP | http://belimo.com.ua/files/catalog_air/CM_GM_analog.pdf | 293 | 293 | 0
68 | 4. Повітря | GM24A | http://belimo.com.ua/files/catalog_air/CM_GM_onoff.pdf | 322 | 322 | 0
69 | 4. Повітря | GM230A-TP | http://belimo.com.ua/files/catalog_air/CM_GM_onoff.pdf | 326 | 326 | 0
70 | 4. Повітря | GMC230A | https://www.belimo.com/mam/general-documents/datasheets/en-gb/belimo_GMC230A_datasheet_en-gb.pdf | 449 | 449 | 0
71 | 4. Повітря | GM24A-SR | http://belimo.com.ua/files/catalog_air/CM_GM_analog.pdf | 384 | 384 | 0
72 | 4. Повітря | GM24A-MF | http://belimo.com.ua/files/catalog_air/CM_GM_analog.pdf | 422 | 422 | 0
75 | 4. Повітря | PMCA-S2-T | https://www.belimo.com/mam/general-documents/datasheets/en-gb/belimo_PMCA-S2-T_datasheet_en-gb.pdf | 1408 | 1408 | 0
76 | 4. Повітря | PMCA-BAC-S2-T | https://www.belimo.com/mam/general-documents/datasheets/en-gb/belimo_PMCA-BAC-S2-T_datasheet_en-gb.pdf | 1702 | 1702 | 0
82 | 4. Повітря | TF24 | http://belimo.com.ua/files/catalog_air/TF_EF_onoff.pdf | 168 | 168 | 0
83 | 4. Повітря | TF24-S | http://belimo.com.ua/files/catalog_air/TF_EF_onoff.pdf | 199 | 199 | 0
84 | 4. Повітря | TF24-3 | https://www.belimo.com/mam/general-documents/datasheets/en-gb/belimo_TF24-3_datasheet_en-gb.pdf | 211 | 211 | 0
85 | 4. Повітря | TF230 | http://belimo.com.ua/files/catalog_air/TF_EF_onoff.pdf | 182 | 182 | 0
86 | 4. Повітря | TF230-S | http://belimo.com.ua/files/catalog_air/TF_EF_onoff.pdf | 212 | 212 | 0
87 | 4. Повітря | TF24-SR | http://belimo.com.ua/files/catalog_air/TF_EF_analog.pdf | 226 | 226 | 0
88 | 4. Повітря | TF24-MFT | http://belimo.com.ua/files/catalog_air/TF_EF_analog.pdf | 239 | 239 | 0
89 | 4. Повітря | TF230-SR | https://www.belimo.com/mam/general-documents/datasheets/en-gb/belimo_TF230-SR_datasheet_en-gb.pdf | 250 | 250 | 0
92 | 4. Повітря | LF24 | http://belimo.com.ua/files/catalog_air/TF_EF_onoff.pdf | 205 | 205 | 0
93 | 4. Повітря | LF24-S | http://belimo.com.ua/files/catalog_air/TF_EF_onoff.pdf | 237 | 237 | 0
94 | 4. Повітря | LF230 | http://belimo.com.ua/files/catalog_air/TF_EF_onoff.pdf | 224 | 224 | 0
95 | 4. Повітря | LF230-S | http://belimo.com.ua/files/catalog_air/TF_EF_onoff.pdf | 254 | 254 | 0
96 | 4. Повітря | LF24-SR | http://belimo.com.ua/files/catalog_air/TF_EF_analog.pdf | 276 | 276 | 0
97 | 4. Повітря | LF24-MFT2 | https://www.belimo.com/mam/general-documents/datasheets/en-gb/belimo_LF24-MFT2_datasheet_en-gb.pdf | 287 | 287 | 0
100 | 4. Повітря | NFA | https://www.belimo.com/mam/general-documents/datasheets/en-gb/belimo_NFA_datasheet_en-gb.pdf | 311 | 311 | 0
101 | 4. Повітря | NFA-S2 | https://www.belimo.com/mam/general-documents/datasheets/en-gb/belimo_NFA-S2_datasheet_en-gb.pdf | 355 | 355 | 0
102 | 4. Повітря | NF24A | http://belimo.com.ua/files/catalog_air/TF_EF_onoff.pdf | 262 | 262 | 0
103 | 4. Повітря | NF24A-S2 | http://belimo.com.ua/files/catalog_air/TF_EF_onoff.pdf | 298 | 298 | 0
104 | 4. Повітря | NF24A-SR | http://belimo.com.ua/files/catalog_air/TF_EF_analog.pdf | 309 | 309 | 0
105 | 4. Повітря | NF24A-SR-S2 | http://belimo.com.ua/files/catalog_air/TF_EF_analog.pdf | 345 | 345 | 0
106 | 4. Повітря | NF24A-MP | https://www.belimo.com/mam/general-documents/datasheets/en-gb/belimo_NF24A-MP_datasheet_en-gb.pdf | 372 | 372 | 0
109 | 4. Повітря | SFA | https://www.belimo.com/mam/general-documents/datasheets/en-gb/belimo_SFA_datasheet_en-gb.pdf | 368 | 368 | 0
110 | 4. Повітря | SFA-S2 | https://www.belimo.com/mam/general-documents/datasheets/en-gb/belimo_SFA-S2_datasheet_en-gb.pdf | 403 | 403 | 0
111 | 4. Повітря | SF24A | http://belimo.com.ua/files/catalog_air/TF_EF_onoff.pdf | 321 | 321 | 0
112 | 4. Повітря | SF24A-S2 | http://belimo.com.ua/files/catalog_air/TF_EF_onoff.pdf | 355 | 355 | 0
113 | 4. Повітря | SF24A-SR | http://belimo.com.ua/files/catalog_air/TF_EF_analog.pdf | 367 | 367 | 0
114 | 4. Повітря | SF24A-SR-S2 | http://belimo.com.ua/files/catalog_air/TF_EF_analog.pdf | 393 | 393 | 0
115 | 4. Повітря | SF24A-MF | http://belimo.com.ua/files/catalog_air/TF_EF_analog.pdf | 435 | 435 | 0
118 | 4. Повітря | EF24A | http://belimo.com.ua/files/catalog_air/TF_EF_onoff.pdf | 654 | 654 | 0
119 | 4. Повітря | EF24A-S2 | http://belimo.com.ua/files/catalog_air/TF_EF_onoff.pdf | 701 | 701 | 0
120 | 4. Повітря | EF230A | http://belimo.com.ua/files/catalog_air/TF_EF_onoff.pdf | 751 | 751 | 0
121 | 4. Повітря | EF230A-S2 | http://belimo.com.ua/files/catalog_air/TF_EF_onoff.pdf | 800 | 800 | 0
122 | 4. Повітря | EF24A-SR | http://belimo.com.ua/files/catalog_air/TF_EF_analog.pdf | 725 | 725 | 0
123 | 4. Повітря | EF24A-SR-S2 | http://belimo.com.ua/files/catalog_air/TF_EF_analog.pdf | 769 | 769 | 0
124 | 4. Повітря | EF24A-MF | http://belimo.com.ua/files/catalog_air/TF_EF_analog.pdf | 861 | 861 | 0
127 | 4. Повітря | GK24A-1 | https://www.belimo.com/mam/general-documents/datasheets/en-gb/belimo_GK24A-1_datasheet_en-gb.pdf | 662 | 662 | 0
128 | 4. Повітря | GK24A-SR | https://www.belimo.com/mam/general-documents/datasheets/en-gb/belimo_GK24A-SR_datasheet_en-gb.pdf | 732 | 732 | 0
129 | 4. Повітря | GK24A-MP | https://www.belimo.com/mam/general-documents/datasheets/en-gb/belimo_GK24A-MP_datasheet_en-gb.pdf | 836 | 836 | 0
132 | 4. Повітря | PKCA-BAC-S2-T | https://www.belimo.com/mam/general-documents/datasheets/en-gb/belimo_PKCA-BAC-S2-T_datasheet_en-gb.pdf | 2695 | 2695 | 0
138 | 4. Повітря | LMQ24A | http://belimo.com.ua/files/catalog_air/Q_act.pdf | 267 | 267 | 0
139 | 4. Повітря | LMQ24A-SR | http://belimo.com.ua/files/catalog_air/Q_act.pdf | 274 | 274 | 0
140 | 4. Повітря | LMQ24A-MF | http://belimo.com.ua/files/catalog_air/Q_act.pdf | 304 | 304 | 0
143 | 4. Повітря | NMQ24A | http://belimo.com.ua/files/catalog_air/Q_act.pdf | 295 | 295 | 0
144 | 4. Повітря | NMQ24A-SR | http://belimo.com.ua/files/catalog_air/Q_act.pdf | 324 | 324 | 0
145 | 4. Повітря | NMQ24A-MF | http://belimo.com.ua/files/catalog_air/Q_act.pdf | 362 | 362 | 0
148 | 4. Повітря | SMQ24A | https://www.belimo.com/mam/general-documents/datasheets/en-gb/belimo_SMQ24A_datasheet_en-gb.pdf | 322 | 322 | 0
149 | 4. Повітря | SMQ24A-SR | https://www.belimo.com/mam/general-documents/datasheets/en-gb/belimo_SMQ24A-SR_datasheet_en-gb.pdf | 359 | 359 | 0
150 | 4. Повітря | SMQ24A-MF | https://www.belimo.com/mam/general-documents/datasheets/en-gb/belimo_SMQ24A-MF_datasheet_en-gb.pdf | 402 | 402 | 0
156 | 4. Повітря | UH24Y-L.1 | https://www.belimo.com/mam/general-documents/datasheets/en-gb/belimo_UH24Y-L_datasheet_en-gb.pdf | 73 | 73 | 0
157 | 4. Повітря | UH230Y-L.1 | https://www.belimo.com/mam/general-documents/datasheets/en-gb/belimo_UH230Y-L_datasheet_en-gb.pdf | 78 | 78 | 0
158 | 4. Повітря | UH24Y-SR-L.1 | https://www.belimo.com/mam/general-documents/datasheets/en-gb/belimo_UH24Y-SR-L_datasheet_en-gb.pdf | 85 | 85 | 0
159 | 4. Повітря | Z-ESUH | https://www.belimo.com/ch/shop/en_GB/Actuators/Accessories/Z-ESUH/p?code=Z-ESUH | 1.6 | 1.6 | 0
160 | 4. Повітря | Z-PCUM | https://www.belimo.com/ch/shop/en_GB/Actuators/Accessories/Z-PCUM/p?code=Z-PCUM | 6.7 | 6.7 | 0
163 | 4. Повітря | CH24-L60.2 | https://www.belimo.com/mam/general-documents/datasheets/en-gb/belimo_CH24-L60_datasheet_en-gb.pdf | 127 | 127 | 0
164 | 4. Повітря | CH24-L100.2 | https://www.belimo.com/mam/general-documents/datasheets/en-gb/belimo_CH24-L100_datasheet_en-gb.pdf | 127 | 127 | 0
166 | 4. Повітря | CH230-L100.2 | https://www.belimo.com/mam/general-documents/datasheets/en-gb/belimo_CH230-L100_datasheet_en-gb.pdf | 132 | 132 | 0
167 | 4. Повітря | CH230X-100 CHA-L50 001 010 | - | 149 | 149 | 0
168 | 4. Повітря | CH24-SR-L60.2 | https://www.belimo.com/mam/general-documents/datasheets/en-gb/belimo_CH24-SR-L60_datasheet_en-gb.pdf | 178 | 178 | 0
170 | 4. Повітря | CH24-SX-R40.2 | - | 187 | 187 | 0
172 | 4. Повітря | CH24-SR-R100.2 | https://www.belimo.com/mam/general-documents/datasheets/en-gb/belimo_CH24-SR-R100_datasheet_en-gb.pdf | 178 | 178 | 0
175 | 4. Повітря | LH24A60 | https://www.belimo.com/mam/general-documents/datasheets/en-gb/belimo_LH24A60_datasheet_en-gb.pdf | 137 | 137 | 0
176 | 4. Повітря | LH24A100 | https://www.belimo.com/mam/general-documents/datasheets/en-gb/belimo_LH24A100_datasheet_en-gb.pdf | 137 | 137 | 0
177 | 4. Повітря | LH24A200 | https://www.belimo.com/mam/general-documents/datasheets/en-gb/belimo_LH24A200_datasheet_en-gb.pdf | 142 | 142 | 0
178 | 4. Повітря | LH24A300 | https://www.belimo.com/mam/general-documents/datasheets/en-gb/belimo_LH24A300_datasheet_en-gb.pdf | 148 | 148 | 0
179 | 4. Повітря | LH230A60 | https://www.belimo.com/mam/general-documents/datasheets/en-gb/belimo_LH230A60_datasheet_en-gb.pdf | 142 | 142 | 0
180 | 4. Повітря | LH230A100 | https://www.belimo.com/mam/general-documents/datasheets/en-gb/belimo_LH230A100_datasheet_en-gb.pdf | 142 | 142 | 0
181 | 4. Повітря | LH230A200 | https://www.belimo.com/mam/general-documents/datasheets/en-gb/belimo_LH230A200_datasheet_en-gb.pdf | 148 | 148 | 0
182 | 4. Повітря | LH230A300 | https://www.belimo.com/mam/general-documents/datasheets/en-gb/belimo_LH230A300_datasheet_en-gb.pdf | 151 | 151 | 0
183 | 4. Повітря | LH24A-SR100 | https://www.belimo.com/mam/general-documents/datasheets/en-gb/belimo_LH24A-SR100_datasheet_en-gb.pdf | 183 | 183 | 0
184 | 4. Повітря | LH24A-SR200 | https://www.belimo.com/mam/general-documents/datasheets/en-gb/belimo_LH24A-SR200_datasheet_en-gb.pdf | 188 | 188 | 0
185 | 4. Повітря | LH24A-MP60-TP | https://www.belimo.com/mam/general-documents/datasheets/en-gb/belimo_LH24A-MP60-TP_datasheet_en-gb.pdf | 204 | 204 | 0
186 | 4. Повітря | LH24A-MP100 | https://www.belimo.com/mam/general-documents/datasheets/en-gb/belimo_LH24A-MP100_datasheet_en-gb.pdf | 204 | 204 | 0
187 | 4. Повітря | LH24A-MP200 | https://www.belimo.com/mam/general-documents/datasheets/en-gb/belimo_LH24A-MP200_datasheet_en-gb.pdf | 208 | 208 | 0
188 | 4. Повітря | LH24A-MP300 | https://www.belimo.com/mam/general-documents/datasheets/en-gb/belimo_LH24A-MP300_datasheet_en-gb.pdf | 215 | 215 | 0
189 | 4. Повітря | LH230ASR100 | https://www.belimo.com/mam/general-documents/datasheets/en-gb/belimo_LH230ASR100_datasheet_en-gb.pdf | 226 | 226 | 0
190 | 4. Повітря | LH230ASR200 | https://www.belimo.com/mam/general-documents/datasheets/en-gb/belimo_LH230ASR200_datasheet_en-gb.pdf | 229 | 229 | 0
194 | 4. Повітря | SH24A100 | https://www.belimo.com/mam/general-documents/datasheets/en-gb/belimo_SH24A100_datasheet_en-gb.pdf | 193 | 193 | 0
195 | 4. Повітря | SH24A200 | https://www.belimo.com/mam/general-documents/datasheets/en-gb/belimo_SH24A200_datasheet_en-gb.pdf | 210 | 210 | 0
196 | 4. Повітря | SH24A300 | https://www.belimo.com/mam/general-documents/datasheets/en-gb/belimo_SH24A300_datasheet_en-gb.pdf | 224 | 224 | 0
197 | 4. Повітря | SH230A100 | https://www.belimo.com/mam/general-documents/datasheets/en-gb/belimo_SH230A100_datasheet_en-gb.pdf | 198 | 198 | 0
198 | 4. Повітря | SH230A200 | https://www.belimo.com/mam/general-documents/datasheets/en-gb/belimo_SH230A200_datasheet_en-gb.pdf | 214 | 214 | 0
199 | 4. Повітря | SH230A300 | https://www.belimo.com/mam/general-documents/datasheets/en-gb/belimo_SH230A300_datasheet_en-gb.pdf | 228 | 228 | 0
200 | 4. Повітря | SH24A-SR100 | https://www.belimo.com/mam/general-documents/datasheets/en-gb/belimo_SH24A-SR100_datasheet_en-gb.pdf | 274 | 274 | 0
201 | 4. Повітря | SH24A-SR200 | https://www.belimo.com/mam/general-documents/datasheets/en-gb/belimo_SH24A-SR200_datasheet_en-gb.pdf | 286 | 286 | 0
202 | 4. Повітря | SH24A-MP100 | https://www.belimo.com/mam/general-documents/datasheets/en-gb/belimo_SH24A-MP100_datasheet_en-gb.pdf | 301 | 301 | 0
203 | 4. Повітря | SH24A-MP200 | https://www.belimo.com/mam/general-documents/datasheets/en-gb/belimo_SH24A-MP200_datasheet_en-gb.pdf | 316 | 316 | 0
204 | 4. Повітря | SH24A-MP300 | https://www.belimo.com/mam/general-documents/datasheets/en-gb/belimo_SH24A-MP300_datasheet_en-gb.pdf | 329 | 329 | 0
205 | 4. Повітря | SH230ASR100 | https://www.belimo.com/mam/general-documents/datasheets/en-gb/belimo_SH230ASR100_datasheet_en-gb.pdf | 309 | 309 | 0
206 | 4. Повітря | SH230ASR200 | https://www.belimo.com/mam/general-documents/datasheets/en-gb/belimo_SH230ASR200_datasheet_en-gb.pdf | 322 | 322 | 0
213 | 4. Повітря | P140A | http://belimo.com.ua/files/catalog_air/P_A.pdf | 94 | 94 | 0
214 | 4. Повітря | P200A | http://belimo.com.ua/files/catalog_air/P_A.pdf | 94 | 94 | 0
215 | 4. Повітря | P500A | http://belimo.com.ua/files/catalog_air/P_A.pdf | 94 | 94 | 0
216 | 4. Повітря | P1000A | http://belimo.com.ua/files/catalog_air/P_A.pdf | 94 | 94 | 0
217 | 4. Повітря | P2800A | http://belimo.com.ua/files/catalog_air/P_A.pdf | 94 | 94 | 0
218 | 4. Повітря | P5000A | http://belimo.com.ua/files/catalog_air/P_A.pdf | 94 | 94 | 0
219 | 4. Повітря | P10000A | http://belimo.com.ua/files/catalog_air/P_A.pdf | 94 | 94 | 0
220 | 4. Повітря | P200A-F | http://belimo.com.ua/files/catalog_air/P_A.pdf | 135 | 135 | 0
223 | 4. Повітря | S1A | http://belimo.com.ua/files/catalog_air/S_A.pdf | 57 | 57 | 0
224 | 4. Повітря | S2A | http://belimo.com.ua/files/catalog_air/S_A.pdf | 77 | 77 | 0
225 | 4. Повітря | S2A-F | http://belimo.com.ua/files/catalog_air/S_A.pdf | 114 | 114 | 0
228 | 4. Повітря | SGF24 | http://belimo.com.ua/files/catalog_air/Positioners.pdf | 88 | 88 | 0
229 | 4. Повітря | SGA24 | http://belimo.com.ua/files/catalog_air/Positioners.pdf | 124 | 124 | 0
230 | 4. Повітря | SGE24 | http://belimo.com.ua/files/catalog_air/Positioners.pdf | 124 | 124 | 0
231 | 4. Повітря | CRP24-B1 | http://belimo.com.ua/files/catalog_air/Positioners.pdf | 108 | 108 | 0
234 | 4. Повітря | Z-UIC | https://www.belimo.com/mam/general-documents/datasheets/en-gb/belimo_Z-UIC_datasheet_en-gb.pdf | 240 | 240 | 0
237 | 4. Повітря | CR24-B1 | http://belimo.com.ua/files/catalog_air/CR.pdf | 193 | 193 | 0
238 | 4. Повітря | CR24-B2 | http://belimo.com.ua/files/catalog_air/CR.pdf | 215 | 215 | 0
239 | 4. Повітря | CR24-B3 | http://belimo.com.ua/files/catalog_air/CR.pdf | 250 | 250 | 0
240 | 4. Повітря | 01DT-1HP | - | 38 | 38 | 0
243 | 4. Повітря | KG8 | http://belimo.com.ua/files/catalog_air/KG_KH.pdf | 15 | 15 | 0
244 | 4. Повітря | KH8 | https://www.belimo.com/mam/general-documents/datasheets/en-gb/belimo_KH8_datasheet_en-gb.pdf | 15 | 15 | 0
245 | 4. Повітря | AV6-20 | https://www.belimo.com/mam/general-documents/datasheets/en-gb/belimo_AV6-20_datasheet_en-gb.pdf | 43 | 43 | 0
246 | 4. Повітря | AV8-25 | https://www.belimo.com/mam/general-documents/datasheets/en-gb/belimo_AV8-25_datasheet_en-gb.pdf | 48 | 48 | 0
247 | 4. Повітря | ZDB-TF | https://www.belimo.com/mam/general-documents/datasheets/en-gb/belimo_ZDB-TF_datasheet_en-gb.pdf | 7 | 7 | 0
248 | 4. Повітря | ZDB-LF | https://www.belimo.com/mam/general-documents/datasheets/en-gb/belimo_ZDB-LF_datasheet_en-gb.pdf | 9 | 9 | 0
249 | 4. Повітря | ZDB-AF | https://www.belimo.com/mam/general-documents/datasheets/en-gb/belimo_ZDB-AF_datasheet_en-gb.pdf | 6 | 6 | 0
250 | 5. Протипожежні | BFL230-T | http://belimo.com.ua/files/catalog_fire/BFL_T.pdf | 311 | 311 | 0
251 | 5. Протипожежні | BFL230-T.1 | http://belimo.com.ua/files/catalog_fire/BFL_T.pdf | 306 | 306 | 0
252 | 5. Протипожежні | BFL230-T.2 | http://belimo.com.ua/files/catalog_fire/BFL_T.pdf | 306 | 306 | 0
253 | 5. Протипожежні | BFL230-T/300 | http://belimo.com.ua/files/catalog_fire/BFL_T.pdf | 357 | 357 | 0
254 | 5. Протипожежні | BFL24-T | http://belimo.com.ua/files/catalog_fire/BFL_T.pdf | 290 | 290 | 0
255 | 5. Протипожежні | BFL24-T.1 | http://belimo.com.ua/files/catalog_fire/BFL_T.pdf | 286 | 286 | 0
256 | 5. Протипожежні | BFL24-T.2 | http://belimo.com.ua/files/catalog_fire/BFL_T.pdf | 286 | 286 | 0
257 | 5. Протипожежні | BFL24-T/500 | http://belimo.com.ua/files/catalog_fire/BFL_T.pdf | 353 | 353 | 0
260 | 5. Протипожежні | BFN230-T | http://belimo.com.ua/files/catalog_fire/BFN_T.pdf | 360 | 360 | 0
261 | 5. Протипожежні | BFN230-T.1 | http://belimo.com.ua/files/catalog_fire/BFN_T.pdf | 356 | 356 | 0
262 | 5. Протипожежні | BFN230-T.2 | http://belimo.com.ua/files/catalog_fire/BFN_T.pdf | 356 | 356 | 0
263 | 5. Протипожежні | BFN230-T/300 | http://belimo.com.ua/files/catalog_fire/BFN_T.pdf | 407 | 407 | 0
264 | 5. Протипожежні | BFN24-T | http://belimo.com.ua/files/catalog_fire/BFN_T.pdf | 338 | 338 | 0
265 | 5. Протипожежні | BFN24-T.1 | http://belimo.com.ua/files/catalog_fire/BFN_T.pdf | 334 | 334 | 0
266 | 5. Протипожежні | BFN24-T.2 | http://belimo.com.ua/files/catalog_fire/BFN_T.pdf | 334 | 334 | 0
269 | 5. Протипожежні | BF230-TN | http://belimo.com.ua/files/catalog_fire/BF_T.pdf | 453 | 453 | 0
270 | 5. Протипожежні | BF230-TN.1 | http://belimo.com.ua/files/catalog_fire/BF_T.pdf | 450 | 450 | 0
271 | 5. Протипожежні | BF230-TN.2 | http://belimo.com.ua/files/catalog_fire/BF_T.pdf | 452 | 452 | 0
272 | 5. Протипожежні | BF230-TN/300 | http://belimo.com.ua/files/catalog_fire/BF_T.pdf | 495 | 495 | 0
273 | 5. Протипожежні | BF24-TN | http://belimo.com.ua/files/catalog_fire/BF_T.pdf | 402 | 402 | 0
274 | 5. Протипожежні | BF24-TN.1 | http://belimo.com.ua/files/catalog_fire/BF_T.pdf | 398 | 398 | 0
275 | 5. Протипожежні | BF24-TN.2 | http://belimo.com.ua/files/catalog_fire/BF_T.pdf | 401 | 401 | 0
281 | 5. Протипожежні | BFL230 | http://belimo.com.ua/files/catalog_fire/BFL.pdf | 250 | 250 | 0
282 | 5. Протипожежні | BFL230.1 | http://belimo.com.ua/files/catalog_fire/BFL.pdf | 245 | 245 | 0
283 | 5. Протипожежні | BFL230.2 | http://belimo.com.ua/files/catalog_fire/BFL.pdf | 245 | 245 | 0
284 | 5. Протипожежні | BFL230/300 | http://belimo.com.ua/files/catalog_fire/BFL.pdf | 296 | 296 | 0
285 | 5. Протипожежні | BFL24 | http://belimo.com.ua/files/catalog_fire/BFL.pdf | 229 | 229 | 0
286 | 5. Протипожежні | BFL24.1 | http://belimo.com.ua/files/catalog_fire/BFL.pdf | 225 | 225 | 0
287 | 5. Протипожежні | BFL24.2 | http://belimo.com.ua/files/catalog_fire/BFL.pdf | 225 | 225 | 0
290 | 5. Протипожежні | BFN230 | http://belimo.com.ua/files/catalog_fire/BFN.pdf | 299 | 299 | 0
291 | 5. Протипожежні | BFN230.1 | http://belimo.com.ua/files/catalog_fire/BFN.pdf | 295 | 295 | 0
292 | 5. Протипожежні | BFN230.2 | http://belimo.com.ua/files/catalog_fire/BFN.pdf | 295 | 295 | 0
293 | 5. Протипожежні | BFN230/300 | http://belimo.com.ua/files/catalog_fire/BFN.pdf | 346 | 346 | 0
294 | 5. Протипожежні | BFN24 | http://belimo.com.ua/files/catalog_fire/BFN.pdf | 277 | 277 | 0
295 | 5. Протипожежні | BFN24.1 | http://belimo.com.ua/files/catalog_fire/BFN.pdf | 273 | 273 | 0
296 | 5. Протипожежні | BFN24.2 | http://belimo.com.ua/files/catalog_fire/BFN.pdf | 270 | 270 | 0
297 | 5. Протипожежні | BFN24/500 | http://belimo.com.ua/files/catalog_fire/BFN.pdf | 340 | 340 | 0
300 | 5. Протипожежні | BF230 | http://belimo.com.ua/files/catalog_fire/BF.pdf | 386 | 386 | 0
301 | 5. Протипожежні | BF230.1 | http://belimo.com.ua/files/catalog_fire/BF.pdf | 381 | 381 | 0
302 | 5. Протипожежні | BF230.2 | http://belimo.com.ua/files/catalog_fire/BF.pdf | 384 | 384 | 0
303 | 5. Протипожежні | BF24 | http://belimo.com.ua/files/catalog_fire/BF.pdf | 335 | 335 | 0
305 | 5. Протипожежні | BF24.2 | http://belimo.com.ua/files/catalog_fire/BF.pdf | 333 | 333 | 0
311 | 5. Протипожежні | BEN230 | https://www.belimo.com/mam/general-documents/datasheets/en-gb/belimo_BEN230_datasheet_en-gb.pdf | 283 | 283 | 0
312 | 5. Протипожежні | BEN230.1 | https://www.belimo.com/mam/general-documents/datasheets/en-gb/belimo_BEN230_datasheet_en-gb.pdf | 279 | 279 | 0
313 | 5. Протипожежні | BEN24 | https://www.belimo.com/mam/general-documents/datasheets/en-gb/belimo_BEN24_datasheet_en-gb.pdf | 244 | 244 | 0
314 | 5. Протипожежні | BEN24.1 | https://www.belimo.com/mam/general-documents/datasheets/en-gb/belimo_BEN24_datasheet_en-gb.pdf | 241 | 241 | 0
317 | 5. Протипожежні | BEE230 | https://www.belimo.com/mam/general-documents/datasheets/en-gb/belimo_BEE230_datasheet_en-gb.pdf | 330 | 330 | 0
318 | 5. Протипожежні | BEE230.1 | https://www.belimo.com/mam/general-documents/datasheets/en-gb/belimo_BEE230_datasheet_en-gb.pdf | 326 | 326 | 0
319 | 5. Протипожежні | BEE24 | https://www.belimo.com/mam/general-documents/datasheets/en-gb/belimo_BEE24_datasheet_en-gb.pdf | 284 | 284 | 0
320 | 5. Протипожежні | BEE24.1 | https://www.belimo.com/mam/general-documents/datasheets/en-gb/belimo_BEE24_datasheet_en-gb.pdf | 280 | 280 | 0
323 | 5. Протипожежні | BE230 | http://belimo.com.ua/files/catalog_fire/BE.pdf | 529 | 529 | 0
324 | 5. Протипожежні | BE230.1 | http://belimo.com.ua/files/catalog_fire/BE.pdf | 527 | 527 | 0
325 | 5. Протипожежні | BE230.2 | http://belimo.com.ua/files/catalog_fire/BE.pdf | 527 | 527 | 0
326 | 5. Протипожежні | BE230-12 | http://belimo.com.ua/files/catalog_fire/BE.pdf | 529 | 529 | 0
327 | 5. Протипожежні | BE24 | http://belimo.com.ua/files/catalog_fire/BE.pdf | 418 | 418 | 0
328 | 5. Протипожежні | BE24.1 | http://belimo.com.ua/files/catalog_fire/BE.pdf | 415 | 415 | 0
329 | 5. Протипожежні | BE24.2 | http://belimo.com.ua/files/catalog_fire/BE.pdf | 416 | 416 | 0
330 | 5. Протипожежні | BE24-12 | http://belimo.com.ua/files/catalog_fire/BE.pdf | 418 | 418 | 0
335 | 5. Протипожежні | BAT72 | https://www.belimo.com/mam/general-documents/datasheets/en-gb/belimo_BAT72_datasheet_en-gb.pdf | 79 | 79 | 0
336 | 5. Протипожежні | ZBAT72 | https://www.belimo.com/mam/general-documents/declarations/doc/belimo_DoC_EU_1492_BAT72.pdf | 31 | 31 | 0
337 | 5. Протипожежні | ZBAT72/9 | - | 42 | 42 | 0
338 | 5. Протипожежні | ZBAT95 | - | 40 | 40 | 0
339 | 5. Протипожежні | ZBAT95/9 | - | 61 | 61 | 0
340 | 5. Протипожежні | ZBAT120 | - | 64 | 64 | 0
341 | 5. Протипожежні | ZBAT140 | - | 64 | 64 | 0
342 | 5. Протипожежні | ZKN1-B.1 | - | 1.11 | 1.11 | 0
343 | 5. Протипожежні | ZZN12-B.1 | - | 0.62 | 0.62 | 0
344 | 5. Протипожежні | ZA10-B.1 | - | 0.51 | 0.51 | 0
345 | 5. Протипожежні | ZA11-B.1 | - | 4.8 | 4.8 | 0
346 | 5. Протипожежні | ZA8-B.1 | - | 1.06 | 1.06 | 0
351 | 5. Протипожежні | ZBAE72 | - | 31 | 31 | 0
352 | 5. Протипожежні | ZBAE95 | - | 40 | 40 | 0
353 | 6. Кульові регулюючі | R2015-P63-B1 | http://belimo.com.ua/files/catalog_water/010_R20_R4_R60..reg.pdf | 55 | 55 | 0
354 | 6. Кульові регулюючі | R2015-1-B1 | http://belimo.com.ua/files/catalog_water/010_R20_R4_R60..reg.pdf | 55 | 55 | 0
355 | 6. Кульові регулюючі | R2015-1P6-B1 | http://belimo.com.ua/files/catalog_water/010_R20_R4_R60..reg.pdf | 55 | 55 | 0
356 | 6. Кульові регулюючі | R2015-2P5-B1 | http://belimo.com.ua/files/catalog_water/010_R20_R4_R60..reg.pdf | 55 | 55 | 0
357 | 6. Кульові регулюючі | R2015-4-B1 | http://belimo.com.ua/files/catalog_water/010_R20_R4_R60..reg.pdf | 55 | 55 | 0
358 | 6. Кульові регулюючі | R2015-6P3-B1 | http://belimo.com.ua/files/catalog_water/010_R20_R4_R60..reg.pdf | 55 | 55 | 0
359 | 6. Кульові регулюючі | R2020-4-B1 | http://belimo.com.ua/files/catalog_water/010_R20_R4_R60..reg.pdf | 65 | 65 | 0
360 | 6. Кульові регулюючі | R2020-6P3-B1 | http://belimo.com.ua/files/catalog_water/010_R20_R4_R60..reg.pdf | 65 | 65 | 0
361 | 6. Кульові регулюючі | R2020-8P6-B1 | http://belimo.com.ua/files/catalog_water/010_R20_R4_R60..reg.pdf | 65 | 65 | 0
362 | 6. Кульові регулюючі | R2025-6P3-B2 | http://belimo.com.ua/files/catalog_water/010_R20_R4_R60..reg.pdf | 93 | 93 | 0
363 | 6. Кульові регулюючі | R2025-10-B2 | http://belimo.com.ua/files/catalog_water/010_R20_R4_R60..reg.pdf | 93 | 93 | 0
364 | 6. Кульові регулюючі | R2025-16-B2 | http://belimo.com.ua/files/catalog_water/010_R20_R4_R60..reg.pdf | 93 | 93 | 0
365 | 6. Кульові регулюючі | R2032-10-B2 | http://belimo.com.ua/files/catalog_water/010_R20_R4_R60..reg.pdf | 115 | 115 | 0
366 | 6. Кульові регулюючі | R2032-16-B3 | http://belimo.com.ua/files/catalog_water/010_R20_R4_R60..reg.pdf | 136 | 136 | 0
367 | 6. Кульові регулюючі | R2040-16-B3 | http://belimo.com.ua/files/catalog_water/010_R20_R4_R60..reg.pdf | 166 | 166 | 0
368 | 6. Кульові регулюючі | R2040-25-B3 | http://belimo.com.ua/files/catalog_water/010_R20_R4_R60..reg.pdf | 166 | 166 | 0
369 | 6. Кульові регулюючі | R2050-25-B3 | http://belimo.com.ua/files/catalog_water/010_R20_R4_R60..reg.pdf | 220 | 220 | 0
370 | 6. Кульові регулюючі | R2050-40-B3 | http://belimo.com.ua/files/catalog_water/010_R20_R4_R60..reg.pdf | 220 | 220 | 0
373 | 6. Кульові регулюючі | R2015-P25-S1 | http://belimo.com.ua/files/catalog_water/010_R20_R4_R60..reg.pdf | 72 | 72 | 0
374 | 6. Кульові регулюючі | R2015-P4-S1 | http://belimo.com.ua/files/catalog_water/010_R20_R4_R60..reg.pdf | 72 | 72 | 0
375 | 6. Кульові регулюючі | R2015-P63-S1 | http://belimo.com.ua/files/catalog_water/010_R20_R4_R60..reg.pdf | 72 | 72 | 0
376 | 6. Кульові регулюючі | R2015-1-S1 | http://belimo.com.ua/files/catalog_water/010_R20_R4_R60..reg.pdf | 72 | 72 | 0
377 | 6. Кульові регулюючі | R2015-1P6-S1 | http://belimo.com.ua/files/catalog_water/010_R20_R4_R60..reg.pdf | 72 | 72 | 0
378 | 6. Кульові регулюючі | R2015-2P5-S1 | http://belimo.com.ua/files/catalog_water/010_R20_R4_R60..reg.pdf | 72 | 72 | 0
379 | 6. Кульові регулюючі | R2015-4-S1 | http://belimo.com.ua/files/catalog_water/010_R20_R4_R60..reg.pdf | 72 | 72 | 0
380 | 6. Кульові регулюючі | R2015-6P3-S1 | http://belimo.com.ua/files/catalog_water/010_R20_R4_R60..reg.pdf | 72 | 72 | 0
381 | 6. Кульові регулюючі | R2020-4-S2 | http://belimo.com.ua/files/catalog_water/010_R20_R4_R60..reg.pdf | 83 | 83 | 0
382 | 6. Кульові регулюючі | R2020-6P3-S2 | http://belimo.com.ua/files/catalog_water/010_R20_R4_R60..reg.pdf | 83 | 83 | 0
383 | 6. Кульові регулюючі | R2020-8P6-S2 | http://belimo.com.ua/files/catalog_water/010_R20_R4_R60..reg.pdf | 83 | 83 | 0
384 | 6. Кульові регулюючі | R2025-6P3-S2 | http://belimo.com.ua/files/catalog_water/010_R20_R4_R60..reg.pdf | 101 | 101 | 0
385 | 6. Кульові регулюючі | R2025-10-S2 | http://belimo.com.ua/files/catalog_water/010_R20_R4_R60..reg.pdf | 101 | 101 | 0
386 | 6. Кульові регулюючі | R2025-16-S2 | http://belimo.com.ua/files/catalog_water/010_R20_R4_R60..reg.pdf | 101 | 101 | 0
387 | 6. Кульові регулюючі | R2032-16-S3 | http://belimo.com.ua/files/catalog_water/010_R20_R4_R60..reg.pdf | 146 | 146 | 0
388 | 6. Кульові регулюючі | R2040-16-S3 | http://belimo.com.ua/files/catalog_water/010_R20_R4_R60..reg.pdf | 177 | 177 | 0
389 | 6. Кульові регулюючі | R2040-25-S3 | http://belimo.com.ua/files/catalog_water/010_R20_R4_R60..reg.pdf | 177 | 177 | 0
390 | 6. Кульові регулюючі | R2050-25-S4 | http://belimo.com.ua/files/catalog_water/010_R20_R4_R60..reg.pdf | 232 | 232 | 0
391 | 6. Кульові регулюючі | R2050-40-S4 | http://belimo.com.ua/files/catalog_water/010_R20_R4_R60..reg.pdf | 232 | 232 | 0
394 | 6. Кульові регулюючі | ZR2315 | - | 11 | 11 | 0
395 | 6. Кульові регулюючі | ZR2320 | - | 12 | 12 | 0
396 | 6. Кульові регулюючі | ZR2325 | - | 15 | 15 | 0
397 | 6. Кульові регулюючі | ZR2332 | - | 23 | 23 | 0
398 | 6. Кульові регулюючі | ZR2340 | - | 30 | 30 | 0
399 | 6. Кульові регулюючі | ZR2350 | - | 45 | 45 | 0
402 | 6. Кульові регулюючі | R409 | http://belimo.com.ua/files/catalog_water/010_R20_R4_R60..reg.pdf | 86 | 86 | 0
403 | 6. Кульові регулюючі | R410 | http://belimo.com.ua/files/catalog_water/010_R20_R4_R60..reg.pdf | 86 | 86 | 0
404 | 6. Кульові регулюючі | R411 | http://belimo.com.ua/files/catalog_water/010_R20_R4_R60..reg.pdf | 86 | 86 | 0
405 | 6. Кульові регулюючі | R412 | http://belimo.com.ua/files/catalog_water/010_R20_R4_R60..reg.pdf | 86 | 86 | 0
406 | 6. Кульові регулюючі | R413 | http://belimo.com.ua/files/catalog_water/010_R20_R4_R60..reg.pdf | 86 | 86 | 0
407 | 6. Кульові регулюючі | R414 | http://belimo.com.ua/files/catalog_water/010_R20_R4_R60..reg.pdf | 86 | 86 | 0
408 | 6. Кульові регулюючі | R417 | http://belimo.com.ua/files/catalog_water/010_R20_R4_R60..reg.pdf | 96 | 96 | 0
409 | 6. Кульові регулюючі | R418 | http://belimo.com.ua/files/catalog_water/010_R20_R4_R60..reg.pdf | 96 | 96 | 0
410 | 6. Кульові регулюючі | R419 | http://belimo.com.ua/files/catalog_water/010_R20_R4_R60..reg.pdf | 96 | 96 | 0
411 | 6. Кульові регулюючі | R422 | http://belimo.com.ua/files/catalog_water/010_R20_R4_R60..reg.pdf | 125 | 125 | 0
412 | 6. Кульові регулюючі | R423 | http://belimo.com.ua/files/catalog_water/010_R20_R4_R60..reg.pdf | 125 | 125 | 0
413 | 6. Кульові регулюючі | R424 | http://belimo.com.ua/files/catalog_water/010_R20_R4_R60..reg.pdf | 125 | 125 | 0
414 | 6. Кульові регулюючі | R431 | http://belimo.com.ua/files/catalog_water/010_R20_R4_R60..reg.pdf | 175 | 175 | 0
415 | 6. Кульові регулюючі | R438 | http://belimo.com.ua/files/catalog_water/010_R20_R4_R60..reg.pdf | 210 | 210 | 0
416 | 6. Кульові регулюючі | R439 | http://belimo.com.ua/files/catalog_water/010_R20_R4_R60..reg.pdf | 210 | 210 | 0
417 | 6. Кульові регулюючі | R448 | http://belimo.com.ua/files/catalog_water/010_R20_R4_R60..reg.pdf | 287 | 287 | 0
418 | 6. Кульові регулюючі | R449 | http://belimo.com.ua/files/catalog_water/010_R20_R4_R60..reg.pdf | 287 | 287 | 0
421 | 6. Кульові регулюючі | ZR4515 | - | 10 | 10 | 0
422 | 6. Кульові регулюючі | ZR4520 | - | 11 | 11 | 0
423 | 6. Кульові регулюючі | ZR4525 | - | 13 | 13 | 0
424 | 6. Кульові регулюючі | ZR4532 | - | 22 | 22 | 0
425 | 6. Кульові регулюючі | ZR4540 | - | 28 | 28 | 0
426 | 6. Кульові регулюючі | ZR4550 | - | 44 | 44 | 0
429 | 6. Кульові регулюючі | R6015RP63-B1 | http://belimo.com.ua/files/catalog_water/010_R20_R4_R60..reg.pdf | 246 | 246 | 0
430 | 6. Кульові регулюючі | R6015R1-B1 | http://belimo.com.ua/files/catalog_water/010_R20_R4_R60..reg.pdf | 246 | 246 | 0
431 | 6. Кульові регулюючі | R6015R1P6-B1 | http://belimo.com.ua/files/catalog_water/010_R20_R4_R60..reg.pdf | 246 | 246 | 0
432 | 6. Кульові регулюючі | R6015R2P5-B1 | http://belimo.com.ua/files/catalog_water/010_R20_R4_R60..reg.pdf | 246 | 246 | 0
433 | 6. Кульові регулюючі | R6015R4-B1 | http://belimo.com.ua/files/catalog_water/010_R20_R4_R60..reg.pdf | 246 | 246 | 0
434 | 6. Кульові регулюючі | R6020R6P3-B1 | http://belimo.com.ua/files/catalog_water/010_R20_R4_R60..reg.pdf | 253 | 253 | 0
435 | 6. Кульові регулюючі | R6025R10-B2 | http://belimo.com.ua/files/catalog_water/010_R20_R4_R60..reg.pdf | 281 | 281 | 0
436 | 6. Кульові регулюючі | R6032R16-B3 | http://belimo.com.ua/files/catalog_water/010_R20_R4_R60..reg.pdf | 320 | 320 | 0
437 | 6. Кульові регулюючі | R6040R25-B3 | http://belimo.com.ua/files/catalog_water/010_R20_R4_R60..reg.pdf | 365 | 365 | 0
438 | 6. Кульові регулюючі | R6050R40-B3 | http://belimo.com.ua/files/catalog_water/010_R20_R4_R60..reg.pdf | 408 | 408 | 0
439 | 6. Кульові регулюючі | R664R | http://belimo.com.ua/files/catalog_water/010_R20_R4_R60..reg.pdf | 708 | 708 | 0
440 | 6. Кульові регулюючі | R679R | http://belimo.com.ua/files/catalog_water/010_R20_R4_R60..reg.pdf | 1014 | 1014 | 0
441 | 6. Кульові регулюючі | R6100W160-S8 | http://belimo.com.ua/files/catalog_water/010_R20_R4_R60..reg.pdf | 1521 | 1521 | 0
442 | 6. Кульові регулюючі | R6125W250-S8 | http://belimo.com.ua/files/catalog_water/010_R20_R4_R60..reg.pdf | 2532 | 2532 | 0
443 | 6. Кульові регулюючі | R6150W320-S8 | http://belimo.com.ua/files/catalog_water/010_R20_R4_R60..reg.pdf | 3117 | 3117 | 0
449 | 6. Кульові регулюючі | R3015-P63-B1 | http://belimo.com.ua/files/catalog_water/011_R30_R5_R70..reg.pdf | 83 | 83 | 0
450 | 6. Кульові регулюючі | R3015-1-B1 | http://belimo.com.ua/files/catalog_water/011_R30_R5_R70..reg.pdf | 83 | 83 | 0
451 | 6. Кульові регулюючі | R3015-1P6-B1 | http://belimo.com.ua/files/catalog_water/011_R30_R5_R70..reg.pdf | 83 | 83 | 0
452 | 6. Кульові регулюючі | R3015-2P5-B1 | http://belimo.com.ua/files/catalog_water/011_R30_R5_R70..reg.pdf | 83 | 83 | 0
453 | 6. Кульові регулюючі | R3015-4-B1 | http://belimo.com.ua/files/catalog_water/011_R30_R5_R70..reg.pdf | 83 | 83 | 0
454 | 6. Кульові регулюючі | R3020-4-B1 | http://belimo.com.ua/files/catalog_water/011_R30_R5_R70..reg.pdf | 100 | 100 | 0
455 | 6. Кульові регулюючі | R3020-6P3-B1 | http://belimo.com.ua/files/catalog_water/011_R30_R5_R70..reg.pdf | 100 | 100 | 0
456 | 6. Кульові регулюючі | R3025-6P3-B2 | http://belimo.com.ua/files/catalog_water/011_R30_R5_R70..reg.pdf | 129 | 129 | 0
457 | 6. Кульові регулюючі | R3025-10-B2 | http://belimo.com.ua/files/catalog_water/011_R30_R5_R70..reg.pdf | 129 | 129 | 0
458 | 6. Кульові регулюючі | R3032-10-B2 | http://belimo.com.ua/files/catalog_water/011_R30_R5_R70..reg.pdf | 161 | 161 | 0
459 | 6. Кульові регулюючі | R3032-16-B3 | http://belimo.com.ua/files/catalog_water/011_R30_R5_R70..reg.pdf | 182 | 182 | 0
460 | 6. Кульові регулюючі | R3040-16-B3 | http://belimo.com.ua/files/catalog_water/011_R30_R5_R70..reg.pdf | 217 | 217 | 0
461 | 6. Кульові регулюючі | R3050-25-B3 | http://belimo.com.ua/files/catalog_water/011_R30_R5_R70..reg.pdf | 264 | 264 | 0
464 | 6. Кульові регулюючі | R3015-P25-S1 | http://belimo.com.ua/files/catalog_water/011_R30_R5_R70..reg.pdf | 127 | 127 | 0
465 | 6. Кульові регулюючі | R3015-P4-S1 | http://belimo.com.ua/files/catalog_water/011_R30_R5_R70..reg.pdf | 127 | 127 | 0
466 | 6. Кульові регулюючі | R3015-P63-S1 | http://belimo.com.ua/files/catalog_water/011_R30_R5_R70..reg.pdf | 127 | 127 | 0
467 | 6. Кульові регулюючі | R3015-1-S1 | http://belimo.com.ua/files/catalog_water/011_R30_R5_R70..reg.pdf | 127 | 127 | 0
468 | 6. Кульові регулюючі | R3015-1P6-S1 | http://belimo.com.ua/files/catalog_water/011_R30_R5_R70..reg.pdf | 127 | 127 | 0
469 | 6. Кульові регулюючі | R3015-2P5-S1 | http://belimo.com.ua/files/catalog_water/011_R30_R5_R70..reg.pdf | 127 | 127 | 0
470 | 6. Кульові регулюючі | R3015-4-S1 | http://belimo.com.ua/files/catalog_water/011_R30_R5_R70..reg.pdf | 127 | 127 | 0
471 | 6. Кульові регулюючі | R3020-4-S2 | http://belimo.com.ua/files/catalog_water/011_R30_R5_R70..reg.pdf | 141 | 141 | 0
472 | 6. Кульові регулюючі | R3020-6P3-S2 | http://belimo.com.ua/files/catalog_water/011_R30_R5_R70..reg.pdf | 141 | 141 | 0
473 | 6. Кульові регулюючі | R3025-6P3-S2 | http://belimo.com.ua/files/catalog_water/011_R30_R5_R70..reg.pdf | 177 | 177 | 0
474 | 6. Кульові регулюючі | R3025-10-S2 | http://belimo.com.ua/files/catalog_water/011_R30_R5_R70..reg.pdf | 177 | 177 | 0
475 | 6. Кульові регулюючі | R3032-16-S3 | http://belimo.com.ua/files/catalog_water/011_R30_R5_R70..reg.pdf | 250 | 250 | 0
476 | 6. Кульові регулюючі | R3040-16-S3 | http://belimo.com.ua/files/catalog_water/011_R30_R5_R70..reg.pdf | 308 | 308 | 0
477 | 6. Кульові регулюючі | R3040-25-S4 | http://belimo.com.ua/files/catalog_water/011_R30_R5_R70..reg.pdf | 350 | 350 | 0
478 | 6. Кульові регулюючі | R3050-25-S4 | http://belimo.com.ua/files/catalog_water/011_R30_R5_R70..reg.pdf | 358 | 358 | 0
479 | 6. Кульові регулюючі | R3050-40-S4 | http://belimo.com.ua/files/catalog_water/011_R30_R5_R70..reg.pdf | 499 | 499 | 0
480 | 6. Кульові регулюючі | R3050-58-S4 | http://belimo.com.ua/files/catalog_water/011_R30_R5_R70..reg.pdf | 576 | 576 | 0
483 | 6. Кульові регулюючі | R509 | http://belimo.com.ua/files/catalog_water/011_R30_R5_R70..reg.pdf | 170 | 170 | 0
484 | 6. Кульові регулюючі | R510 | http://belimo.com.ua/files/catalog_water/011_R30_R5_R70..reg.pdf | 170 | 170 | 0
485 | 6. Кульові регулюючі | R511 | http://belimo.com.ua/files/catalog_water/011_R30_R5_R70..reg.pdf | 170 | 170 | 0
486 | 6. Кульові регулюючі | R512 | http://belimo.com.ua/files/catalog_water/011_R30_R5_R70..reg.pdf | 170 | 170 | 0
487 | 6. Кульові регулюючі | R513 | http://belimo.com.ua/files/catalog_water/011_R30_R5_R70..reg.pdf | 170 | 170 | 0
488 | 6. Кульові регулюючі | R517 | http://belimo.com.ua/files/catalog_water/011_R30_R5_R70..reg.pdf | 188 | 188 | 0
489 | 6. Кульові регулюючі | R518 | http://belimo.com.ua/files/catalog_water/011_R30_R5_R70..reg.pdf | 188 | 188 | 0
490 | 6. Кульові регулюючі | R522 | http://belimo.com.ua/files/catalog_water/011_R30_R5_R70..reg.pdf | 236 | 236 | 0
491 | 6. Кульові регулюючі | R523 | http://belimo.com.ua/files/catalog_water/011_R30_R5_R70..reg.pdf | 236 | 236 | 0
492 | 6. Кульові регулюючі | R529 | http://belimo.com.ua/files/catalog_water/011_R30_R5_R70..reg.pdf | 287 | 287 | 0
493 | 6. Кульові регулюючі | R531 | http://belimo.com.ua/files/catalog_water/011_R30_R5_R70..reg.pdf | 339 | 339 | 0
494 | 6. Кульові регулюючі | R538 | http://belimo.com.ua/files/catalog_water/011_R30_R5_R70..reg.pdf | 396 | 396 | 0
495 | 6. Кульові регулюючі | R548 | http://belimo.com.ua/files/catalog_water/011_R30_R5_R70..reg.pdf | 502 | 502 | 0
498 | 6. Кульові регулюючі | R7015RP63-B1 | http://belimo.com.ua/files/catalog_water/011_R30_R5_R70..reg.pdf | 352 | 352 | 0
499 | 6. Кульові регулюючі | R7015R1P6-B1 | http://belimo.com.ua/files/catalog_water/011_R30_R5_R70..reg.pdf | 352 | 352 | 0
500 | 6. Кульові регулюючі | R7015R4-B1 | http://belimo.com.ua/files/catalog_water/011_R30_R5_R70..reg.pdf | 352 | 352 | 0
501 | 6. Кульові регулюючі | R7020R6P3-B1 | http://belimo.com.ua/files/catalog_water/011_R30_R5_R70..reg.pdf | 358 | 358 | 0
502 | 6. Кульові регулюючі | R7025R10-B2 | http://belimo.com.ua/files/catalog_water/011_R30_R5_R70..reg.pdf | 375 | 375 | 0
503 | 6. Кульові регулюючі | R7032R16-B3 | http://belimo.com.ua/files/catalog_water/011_R30_R5_R70..reg.pdf | 425 | 425 | 0
504 | 6. Кульові регулюючі | R7040R16-B3 | http://belimo.com.ua/files/catalog_water/011_R30_R5_R70..reg.pdf | 479 | 479 | 0
505 | 6. Кульові регулюючі | R7050R25-B3 | http://belimo.com.ua/files/catalog_water/011_R30_R5_R70..reg.pdf | 527 | 527 | 0
506 | 6. Кульові регулюючі | TR24-3 | http://belimo.com.ua/files/catalog_water/024_TR_LR_NR_SR_3p.pdf | 115 | 115 | 0
507 | 6. Кульові регулюючі | TRY24 | https://www.belimo.com/mam/general-documents/datasheets/en-gb/belimo_TRY24_datasheet_en-gb.pdf | 120 | 120 | 0
508 | 6. Кульові регулюючі | LR24A | http://belimo.com.ua/files/catalog_water/024_TR_LR_NR_SR_3p.pdf | 141 | 141 | 0
509 | 6. Кульові регулюючі | LR24AX LRA-000 001 005 | http://belimo.com.ua/files/catalog_water/024_TR_LR_NR_SR_3p.pdf | 154 | 154 | 0
510 | 6. Кульові регулюючі | NR24A | http://belimo.com.ua/files/catalog_water/024_TR_LR_NR_SR_3p.pdf | 177 | 177 | 0
511 | 6. Кульові регулюючі | NR24AX NRA-000 001 004 | http://belimo.com.ua/files/catalog_water/024_TR_LR_NR_SR_3p.pdf | 188 | 188 | 0
512 | 6. Кульові регулюючі | SR24A | http://belimo.com.ua/files/catalog_water/024_TR_LR_NR_SR_3p.pdf | 202 | 202 | 0
513 | 6. Кульові регулюючі | TR230-3 | http://belimo.com.ua/files/catalog_water/024_TR_LR_NR_SR_3p.pdf | 115 | 115 | 0
514 | 6. Кульові регулюючі | TRY230 | https://www.belimo.com/mam/general-documents/datasheets/en-gb/belimo_TRY230_datasheet_en-gb.pdf | 120 | 120 | 0
515 | 6. Кульові регулюючі | LR230A | http://belimo.com.ua/files/catalog_water/024_TR_LR_NR_SR_3p.pdf | 141 | 141 | 0
516 | 6. Кульові регулюючі | LR230AX-TP LRA-T60 0TP 005 | http://belimo.com.ua/files/catalog_water/024_TR_LR_NR_SR_3p.pdf | 154 | 154 | 0
517 | 6. Кульові регулюючі | NR230A | http://belimo.com.ua/files/catalog_water/024_TR_LR_NR_SR_3p.pdf | 177 | 177 | 0
518 | 6. Кульові регулюючі | NR230AX NRA-060 001 004 | http://belimo.com.ua/files/catalog_water/024_TR_LR_NR_SR_3p.pdf | 188 | 188 | 0
519 | 6. Кульові регулюючі | SR230A | http://belimo.com.ua/files/catalog_water/024_TR_LR_NR_SR_3p.pdf | 202 | 202 | 0
520 | 6. Кульові регулюючі | TR24-SR | http://belimo.com.ua/files/catalog_water/025_TR_LR_NR_SR_analog.pdf | 147 | 147 | 0
521 | 6. Кульові регулюючі | TRY24-SR | http://belimo.com.ua/files/catalog_water/025_TR_LR_NR_SR_analog.pdf | 147 | 147 | 0
522 | 6. Кульові регулюючі | LR24A-SR | http://belimo.com.ua/files/catalog_water/025_TR_LR_NR_SR_analog.pdf | 184 | 184 | 0
523 | 6. Кульові регулюючі | LRC24A-SR | http://belimo.com.ua/files/catalog_water/025_TR_LR_NR_SR_analog.pdf | 193 | 193 | 0
524 | 6. Кульові регулюючі | LRQ24A-SR | http://belimo.com.ua/files/catalog_water/028_LRQ_NRQ_SRQ.pdf | 296 | 296 | 0
525 | 6. Кульові регулюючі | NR24A-SR | http://belimo.com.ua/files/catalog_water/025_TR_LR_NR_SR_analog.pdf | 248 | 248 | 0
526 | 6. Кульові регулюючі | NRC24A-SR | http://belimo.com.ua/files/catalog_water/025_TR_LR_NR_SR_analog.pdf | 257 | 257 | 0
527 | 6. Кульові регулюючі | NRQ24A-SR | http://belimo.com.ua/files/catalog_water/028_LRQ_NRQ_SRQ.pdf | 353 | 353 | 0
528 | 6. Кульові регулюючі | SR24A-SR | http://belimo.com.ua/files/catalog_water/025_TR_LR_NR_SR_analog.pdf | 271 | 271 | 0
529 | 6. Кульові регулюючі | SRC24A-SR | http://belimo.com.ua/files/catalog_water/025_TR_LR_NR_SR_analog.pdf | 303 | 303 | 0
530 | 6. Кульові регулюючі | SRQ24A-SR | - | 447 | 447 | 0
531 | 6. Кульові регулюючі | TRF24-SR / TRF24-SR-O | https://www.belimo.com/mam/general-documents/datasheets/en-gb/belimo_TRF24-SR_datasheet_en-gb.pdf | 255 | 255 | 0
532 | 6. Кульові регулюючі | LRF24-SR | https://www.belimo.com/mam/general-documents/datasheets/en-gb/belimo_LRF24-SR_datasheet_en-gb.pdf | 294 | 294 | 0
533 | 6. Кульові регулюючі | NRF24A-SZ / NRF24A-SZ-O | http://belimo.com.ua/files/catalog_water/032_TRF_LRF_NRF_SRF..analog.pdf | 335 | 335 | 0
534 | 6. Кульові регулюючі | SRF24A-SZ / SRF24A-SZ-O | https: | 394 | 394 | 0
535 | 6. Кульові регулюючі | TR24 | http://belimo.com.ua/files/catalog_water/024_TR_LR_NR_SR_3p.pdf | 122 | 122 | 0
536 | 6. Кульові регулюючі | LR24A-S | http://belimo.com.ua/files/catalog_water/024_TR_LR_NR_SR_3p.pdf | 155 | 155 | 0
537 | 6. Кульові регулюючі | NR24A-S | http://belimo.com.ua/files/catalog_water/024_TR_LR_NR_SR_3p.pdf | 218 | 218 | 0
538 | 6. Кульові регулюючі | SR24A-S | http://belimo.com.ua/files/catalog_water/024_TR_LR_NR_SR_3p.pdf | 243 | 243 | 0
541 | 6. Кульові регулюючі | LR230A-S | http://belimo.com.ua/files/catalog_water/024_TR_LR_NR_SR_3p.pdf | 155 | 155 | 0
542 | 6. Кульові регулюючі | NR230A-S | http://belimo.com.ua/files/catalog_water/024_TR_LR_NR_SR_3p.pdf | 218 | 218 | 0
543 | 6. Кульові регулюючі | SR230A-S | http://belimo.com.ua/files/catalog_water/024_TR_LR_NR_SR_3p.pdf | 243 | 243 | 0
546 | 6. Кульові регулюючі | TRF24-MFT | https://www.belimo.com/mam/general-documents/datasheets/en-gb/belimo_TRF24-MFT_datasheet_en-gb.pdf | 276 | 276 | 0
547 | 6. Кульові регулюючі | NRF24A-SR-S2 | https://www.belimo.com/mam/general-documents/datasheets/en-gb/belimo_NRF24A-SR-S2_datasheet_en-gb.pdf | 368 | 368 | 0
548 | 6. Кульові регулюючі | NRF24A-SR-S2-O | https://www.belimo.com/mam/general-documents/datasheets/en-gb/belimo_NRF24A-SR-S2-O_datasheet_en-gb.pdf | 368 | 368 | 0
549 | 6. Кульові регулюючі | SRF24A-SR-S2 | https://www.belimo.com/mam/general-documents/datasheets/en-gb/belimo_SRF24A-SR-S2_datasheet_en-gb.pdf | 435 | 435 | 0
550 | 6. Кульові регулюючі | SRF24A-SR-S2-O | https://www.belimo.com/mam/general-documents/datasheets/en-gb/belimo_SRF24A-SR-S2-O_datasheet_en-gb.pdf | 435 | 435 | 0
553 | 6. Кульові регулюючі | S1A | http://belimo.com.ua/files/catalog_water/034_Aux_switch.pdf | 56 | 57 | 0
554 | 6. Кульові регулюючі | S2A | http://belimo.com.ua/files/catalog_water/034_Aux_switch.pdf | 76 | 77 | 0
556 | 6. Кульові регулюючі | ZR24-2 | https://www.belimo.com/ch/shop/en_GB/p?code=ZR24-2 | 93 | 93 | 0
557 | 6. Кульові регулюючі | ZR24-F05 | - | 93 | 93 | 0
558 | 6. Кульові регулюючі | R6065W63-S8 | http://belimo.com.ua/files/catalog_water/010_R20_R4_R60..reg.pdf | 707 | 707 | 0
559 | 6. Кульові регулюючі | R6080W100-S8 | http://belimo.com.ua/files/catalog_water/010_R20_R4_R60..reg.pdf | 947 | 947 | 0
560 | 6. Кульові регулюючі | R6100W160-S8 | http://belimo.com.ua/files/catalog_water/010_R20_R4_R60..reg.pdf | 1521 | 1521 | 0
561 | 6. Кульові регулюючі | R6125W250-S8 | http://belimo.com.ua/files/catalog_water/010_R20_R4_R60..reg.pdf | 2532 | 2532 | 0
562 | 6. Кульові регулюючі | R6150W320-S8 | http://belimo.com.ua/files/catalog_water/010_R20_R4_R60..reg.pdf | 3117 | 3117 | 0
563 | 6. Кульові регулюючі | SR24A-5 | - | 266 | 266 | 0
564 | 6. Кульові регулюючі | SY1-24-3-T | - | 804 | 804 | 0
565 | 6. Кульові регулюючі | GR24A-5 | - | 374 | 374 | 0
566 | 6. Кульові регулюючі | SR230A-5 | - | 266 | 266 | 0
567 | 6. Кульові регулюючі | SY1-230-3-T | - | 804 | 804 | 0
568 | 6. Кульові регулюючі | GR230A-5 | - | 374 | 374 | 0
569 | 6. Кульові регулюючі | SR24A-SR-5 | - | 331 | 331 | 0
570 | 6. Кульові регулюючі | GR24A-SR-5 | - | 452 | 452 | 0
571 | 6. Кульові регулюючі | SR230A-SR-5 | - | 331 | 331 | 0
572 | 6. Кульові регулюючі | SRF24A-5 / SRF24A-5-O | - | 446 | 446 | 0
573 | 6. Кульові регулюючі | GRK24A-5 | - | 694 | 694 | 0
574 | 6. Кульові регулюючі | SRFA-5 / SRF2A-5-O | - | 467 | 467 | 0
575 | 6. Кульові регулюючі | SRF24A-SZ-5 / SRF24A-SZ-5-O | - | 479 | 479 | 0
576 | 6. Кульові регулюючі | GRK24A-SZ-5 | - | 751 | 751 | 0
577 | 7. Кульові відкр-закр | R2015-B1 | http://belimo.com.ua/files/catalog_water/012_R20_R4_R60..off.pdf | 49 | 49 | 0
578 | 7. Кульові відкр-закр | R2020-B1 | http://belimo.com.ua/files/catalog_water/012_R20_R4_R60..off.pdf | 57 | 57 | 0
579 | 7. Кульові відкр-закр | R2025-B2 | http://belimo.com.ua/files/catalog_water/012_R20_R4_R60..off.pdf | 82 | 82 | 0
580 | 7. Кульові відкр-закр | R2032-B2 | http://belimo.com.ua/files/catalog_water/012_R20_R4_R60..off.pdf | 105 | 105 | 0
581 | 7. Кульові відкр-закр | R2032-B3 | http://belimo.com.ua/files/catalog_water/012_R20_R4_R60..off.pdf | 125 | 125 | 0
582 | 7. Кульові відкр-закр | R2040-B3 | http://belimo.com.ua/files/catalog_water/012_R20_R4_R60..off.pdf | 155 | 155 | 0
583 | 7. Кульові відкр-закр | R2050-B3 | http://belimo.com.ua/files/catalog_water/012_R20_R4_R60..off.pdf | 210 | 210 | 0
586 | 7. Кульові відкр-закр | R2015-S1 | http://belimo.com.ua/files/catalog_water/012_R20_R4_R60..off.pdf | 67 | 67 | 0
587 | 7. Кульові відкр-закр | R2020-S2 | http://belimo.com.ua/files/catalog_water/012_R20_R4_R60..off.pdf | 75 | 75 | 0
588 | 7. Кульові відкр-закр | R2025-S2 | http://belimo.com.ua/files/catalog_water/012_R20_R4_R60..off.pdf | 93 | 93 | 0
590 | 7. Кульові відкр-закр | R2032-S3 | http://belimo.com.ua/files/catalog_water/012_R20_R4_R60..off.pdf | 137 | 137 | 0
591 | 7. Кульові відкр-закр | R2040-S3 | http://belimo.com.ua/files/catalog_water/012_R20_R4_R60..off.pdf | 168 | 168 | 0
592 | 7. Кульові відкр-закр | R2050-S4 | http://belimo.com.ua/files/catalog_water/012_R20_R4_R60..off.pdf | 221 | 221 | 0
595 | 7. Кульові відкр-закр | ZR2315 | - | 11 | 11 | 0
596 | 7. Кульові відкр-закр | ZR2320 | - | 12 | 12 | 0
597 | 7. Кульові відкр-закр | ZR2325 | - | 15 | 15 | 0
598 | 7. Кульові відкр-закр | ZR2332 | - | 23 | 23 | 0
599 | 7. Кульові відкр-закр | ZR2340 | - | 30 | 30 | 0
600 | 7. Кульові відкр-закр | ZR2350 | - | 45 | 45 | 0
603 | 7. Кульові відкр-закр | R415 | http://belimo.com.ua/files/catalog_water/012_R20_R4_R60..off.pdf | 80 | 80 | 0
604 | 7. Кульові відкр-закр | R420 | http://belimo.com.ua/files/catalog_water/012_R20_R4_R60..off.pdf | 90 | 90 | 0
605 | 7. Кульові відкр-закр | R425 | http://belimo.com.ua/files/catalog_water/012_R20_R4_R60..off.pdf | 115 | 115 | 0
606 | 7. Кульові відкр-закр | R432 | http://belimo.com.ua/files/catalog_water/012_R20_R4_R60..off.pdf | 164 | 164 | 0
607 | 7. Кульові відкр-закр | R440 | http://belimo.com.ua/files/catalog_water/012_R20_R4_R60..off.pdf | 201 | 201 | 0
608 | 7. Кульові відкр-закр | R450 | http://belimo.com.ua/files/catalog_water/012_R20_R4_R60..off.pdf | 278 | 278 | 0
611 | 7. Кульові відкр-закр | ZR4515 | - | 10 | 10 | 0
612 | 7. Кульові відкр-закр | ZR4520 | - | 11 | 11 | 0
613 | 7. Кульові відкр-закр | ZR4525 | - | 13 | 13 | 0
614 | 7. Кульові відкр-закр | ZR4532 | - | 22 | 22 | 0
615 | 7. Кульові відкр-закр | ZR4540 | - | 28 | 28 | 0
616 | 7. Кульові відкр-закр | ZR4550 | - | 44 | 44 | 0
619 | 7. Кульові відкр-закр | R6015R-B1 | http://belimo.com.ua/files/catalog_water/012_R20_R4_R60..off.pdf | 239 | 239 | 0
620 | 7. Кульові відкр-закр | R6020R-B1 | http://belimo.com.ua/files/catalog_water/012_R20_R4_R60..off.pdf | 244 | 244 | 0
621 | 7. Кульові відкр-закр | R6025R-B2 | http://belimo.com.ua/files/catalog_water/012_R20_R4_R60..off.pdf | 271 | 271 | 0
622 | 7. Кульові відкр-закр | R6032R-B3 | http://belimo.com.ua/files/catalog_water/012_R20_R4_R60..off.pdf | 309 | 309 | 0
623 | 7. Кульові відкр-закр | R6040R-B3 | http://belimo.com.ua/files/catalog_water/012_R20_R4_R60..off.pdf | 355 | 355 | 0
624 | 7. Кульові відкр-закр | R6050R-B3 | http://belimo.com.ua/files/catalog_water/012_R20_R4_R60..off.pdf | 399 | 399 | 0
632 | 7. Кульові відкр-закр | R3015-B1 | http://belimo.com.ua/files/catalog_water/013_R30_R5_R70..off.pdf | 76 | 76 | 0
633 | 7. Кульові відкр-закр | R3020-B1 | http://belimo.com.ua/files/catalog_water/013_R30_R5_R70..off.pdf | 91 | 91 | 0
634 | 7. Кульові відкр-закр | R3025-B2 | http://belimo.com.ua/files/catalog_water/013_R30_R5_R70..off.pdf | 115 | 115 | 0
635 | 7. Кульові відкр-закр | R3032-B2 | http://belimo.com.ua/files/catalog_water/013_R30_R5_R70..off.pdf | 147 | 147 | 0
636 | 7. Кульові відкр-закр | R3032-B3 | http://belimo.com.ua/files/catalog_water/013_R30_R5_R70..off.pdf | 171 | 171 | 0
637 | 7. Кульові відкр-закр | R3040-B3 | http://belimo.com.ua/files/catalog_water/013_R30_R5_R70..off.pdf | 204 | 204 | 0
638 | 7. Кульові відкр-закр | R3050-B3 | http://belimo.com.ua/files/catalog_water/013_R30_R5_R70..off.pdf | 244 | 244 | 0
641 | 7. Кульові відкр-закр | R3015-S1 | http://belimo.com.ua/files/catalog_water/013_R30_R5_R70..off.pdf | 118 | 118 | 0
642 | 7. Кульові відкр-закр | R3020-S2 | http://belimo.com.ua/files/catalog_water/013_R30_R5_R70..off.pdf | 132 | 132 | 0
643 | 7. Кульові відкр-закр | R3025-S2 | http://belimo.com.ua/files/catalog_water/013_R30_R5_R70..off.pdf | 166 | 166 | 0
644 | 7. Кульові відкр-закр | R3032-S3 | http://belimo.com.ua/files/catalog_water/013_R30_R5_R70..off.pdf | 241 | 241 | 0
645 | 7. Кульові відкр-закр | R3040-S3 | http://belimo.com.ua/files/catalog_water/013_R30_R5_R70..off.pdf | 296 | 296 | 0
646 | 7. Кульові відкр-закр | R3050-S4 | http://belimo.com.ua/files/catalog_water/013_R30_R5_R70..off.pdf | 343 | 343 | 0
649 | 7. Кульові відкр-закр | R515 | http://belimo.com.ua/files/catalog_water/013_R30_R5_R70..off.pdf | 161 | 161 | 0
650 | 7. Кульові відкр-закр | R520 | http://belimo.com.ua/files/catalog_water/013_R30_R5_R70..off.pdf | 179 | 179 | 0
651 | 7. Кульові відкр-закр | R525 | http://belimo.com.ua/files/catalog_water/013_R30_R5_R70..off.pdf | 228 | 228 | 0
652 | 7. Кульові відкр-закр | R530 | http://belimo.com.ua/files/catalog_water/013_R30_R5_R70..off.pdf | 276 | 276 | 0
653 | 7. Кульові відкр-закр | R532 | http://belimo.com.ua/files/catalog_water/013_R30_R5_R70..off.pdf | 327 | 327 | 0
654 | 7. Кульові відкр-закр | R540 | http://belimo.com.ua/files/catalog_water/013_R30_R5_R70..off.pdf | 383 | 383 | 0
655 | 7. Кульові відкр-закр | R550 | http://belimo.com.ua/files/catalog_water/013_R30_R5_R70..off.pdf | 495 | 495 | 0
658 | 7. Кульові відкр-закр | R7015R-B1 | http://belimo.com.ua/files/catalog_water/013_R30_R5_R70..off.pdf | 339 | 339 | 0
659 | 7. Кульові відкр-закр | R7020R-B1 | http://belimo.com.ua/files/catalog_water/013_R30_R5_R70..off.pdf | 348 | 348 | 0
660 | 7. Кульові відкр-закр | R7025R-B2 | http://belimo.com.ua/files/catalog_water/013_R30_R5_R70..off.pdf | 365 | 365 | 0
661 | 7. Кульові відкр-закр | R7032R-B3 | http://belimo.com.ua/files/catalog_water/013_R30_R5_R70..off.pdf | 416 | 416 | 0
662 | 7. Кульові відкр-закр | R7040R-B3 | http://belimo.com.ua/files/catalog_water/013_R30_R5_R70..off.pdf | 469 | 469 | 0
663 | 7. Кульові відкр-закр | R7050R-B3 | http://belimo.com.ua/files/catalog_water/013_R30_R5_R70..off.pdf | 519 | 519 | 0
666 | 7. Кульові відкр-закр | R3015-BL1 | http://belimo.com.ua/files/catalog_water/023_R3..BL.pdf | 100 | 100 | 0
667 | 7. Кульові відкр-закр | R3020-BL2 | http://belimo.com.ua/files/catalog_water/023_R3..BL.pdf | 111 | 111 | 0
668 | 7. Кульові відкр-закр | R3025-BL2 | http://belimo.com.ua/files/catalog_water/023_R3..BL.pdf | 143 | 143 | 0
669 | 7. Кульові відкр-закр | R3032-BL2 | http://belimo.com.ua/files/catalog_water/023_R3..BL.pdf | 170 | 170 | 0
670 | 7. Кульові відкр-закр | R3032-BL3 | http://belimo.com.ua/files/catalog_water/023_R3..BL.pdf | 208 | 208 | 0
671 | 7. Кульові відкр-закр | R3040-BL3 | http://belimo.com.ua/files/catalog_water/023_R3..BL.pdf | 254 | 254 | 0
672 | 7. Кульові відкр-закр | R3050-BL3 | http://belimo.com.ua/files/catalog_water/023_R3..BL.pdf | 291 | 291 | 0
673 | 7. Кульові відкр-закр | R3040-BL4 | http://belimo.com.ua/files/catalog_water/023_R3..BL.pdf | 335 | 335 | 0
674 | 7. Кульові відкр-закр | R3050-BL4 | http://belimo.com.ua/files/catalog_water/023_R3..BL.pdf | 435 | 435 | 0
675 | 7. Кульові відкр-закр | TR24-3 | http://belimo.com.ua/files/catalog_water/024_TR_LR_NR_SR_3p.pdf | 115 | 115 | 0
676 | 7. Кульові відкр-закр | LR24A | http://belimo.com.ua/files/catalog_water/024_TR_LR_NR_SR_3p.pdf | 141 | 141 | 0
677 | 7. Кульові відкр-закр | LR24A-S | http://belimo.com.ua/files/catalog_water/024_TR_LR_NR_SR_3p.pdf | 155 | 155 | 0
678 | 7. Кульові відкр-закр | NR24A | http://belimo.com.ua/files/catalog_water/024_TR_LR_NR_SR_3p.pdf | 177 | 177 | 0
679 | 7. Кульові відкр-закр | NR24A-S | http://belimo.com.ua/files/catalog_water/024_TR_LR_NR_SR_3p.pdf | 218 | 218 | 0
680 | 7. Кульові відкр-закр | SR24A | http://belimo.com.ua/files/catalog_water/024_TR_LR_NR_SR_3p.pdf | 202 | 202 | 0
681 | 7. Кульові відкр-закр | SR24A-S | http://belimo.com.ua/files/catalog_water/024_TR_LR_NR_SR_3p.pdf | 243 | 243 | 0
682 | 7. Кульові відкр-закр | TR230-3 | http://belimo.com.ua/files/catalog_water/024_TR_LR_NR_SR_3p.pdf | 115 | 115 | 0
683 | 7. Кульові відкр-закр | LR230A | http://belimo.com.ua/files/catalog_water/024_TR_LR_NR_SR_3p.pdf | 141 | 141 | 0
684 | 7. Кульові відкр-закр | LR230A-S | http://belimo.com.ua/files/catalog_water/024_TR_LR_NR_SR_3p.pdf | 155 | 155 | 0
685 | 7. Кульові відкр-закр | NR230A | http://belimo.com.ua/files/catalog_water/024_TR_LR_NR_SR_3p.pdf | 177 | 177 | 0
686 | 7. Кульові відкр-закр | NR230A-S | http://belimo.com.ua/files/catalog_water/024_TR_LR_NR_SR_3p.pdf | 218 | 218 | 0
687 | 7. Кульові відкр-закр | SR230A | http://belimo.com.ua/files/catalog_water/024_TR_LR_NR_SR_3p.pdf | 202 | 202 | 0
688 | 7. Кульові відкр-закр | SR230A-S | http://belimo.com.ua/files/catalog_water/024_TR_LR_NR_SR_3p.pdf | 243 | 243 | 0
689 | 7. Кульові відкр-закр | TRF24 | https://www.belimo.com/mam/general-documents/datasheets/en-gb/belimo_TRF24_datasheet_en-gb.pdf | 184 | 184 | 0
689 | 7. Кульові відкр-закр | TRF24-O | https://www.belimo.com/mam/general-documents/datasheets/en-gb/belimo_TRF24_datasheet_en-gb.pdf | 184 | 184 | 0
690 | 7. Кульові відкр-закр | LF24 + перех. WLF | - | 254 | 254 | 0
691 | 7. Кульові відкр-закр | LF24-S + перех. WLF | - | 285 | 285 | 0
692 | 7. Кульові відкр-закр | NRF24A | http://belimo.com.ua/files/catalog_water/030_TRF_LRF_NRF_SRF..off.pdf | 315 | 315 | 0
692 | 7. Кульові відкр-закр | NRF24A-O | http://belimo.com.ua/files/catalog_water/030_TRF_LRF_NRF_SRF..off.pdf | 315 | 315 | 0
693 | 7. Кульові відкр-закр | SRF24A | http://belimo.com.ua/files/catalog_water/030_TRF_LRF_NRF_SRF..off.pdf | 367 | 367 | 0
693 | 7. Кульові відкр-закр | SRF24A-O | http://belimo.com.ua/files/catalog_water/030_TRF_LRF_NRF_SRF..off.pdf | 367 | 367 | 0
694 | 7. Кульові відкр-закр | TRF230 | https://www.belimo.com/mam/general-documents/datasheets/en-gb/belimo_TRF230_datasheet_en-gb.pdf | 198 | 198 | 0
694 | 7. Кульові відкр-закр | TRF230-O | https://www.belimo.com/mam/general-documents/datasheets/en-gb/belimo_TRF230_datasheet_en-gb.pdf | 198 | 198 | 0
695 | 7. Кульові відкр-закр | LF230 + перех. WLF | - | 272 | 272 | 0
696 | 7. Кульові відкр-закр | LF230-S + перех. WLF | - | 302 | 302 | 0
697 | 7. Кульові відкр-закр | NRFA | http://belimo.com.ua/files/catalog_water/030_TRF_LRF_NRF_SRF..off.pdf | 337 | 337 | 0
697 | 7. Кульові відкр-закр | NRFA-O | http://belimo.com.ua/files/catalog_water/030_TRF_LRF_NRF_SRF..off.pdf | 337 | 337 | 0
698 | 7. Кульові відкр-закр | SRFA | http: | 390 | 390 | 0
698 | 7. Кульові відкр-закр | SRFA-O | http: | 390 | 390 | 0
699 | 7. Кульові відкр-закр | TRY230 | https://www.belimo.com/mam/general-documents/datasheets/en-gb/belimo_TRY230_datasheet_en-gb.pdf | 120 | 120 | 0
700 | 7. Кульові відкр-закр | TRY24 | https://www.belimo.com/mam/general-documents/datasheets/en-gb/belimo_TRY24_datasheet_en-gb.pdf | 120 | 120 | 0
701 | 7. Кульові відкр-закр | LRQ24A | http://belimo.com.ua/files/catalog_water/028_LRQ_NRQ_SRQ.pdf | 296 | 296 | 0
702 | 7. Кульові відкр-закр | NRQ24A | http://belimo.com.ua/files/catalog_water/028_LRQ_NRQ_SRQ.pdf | 323 | 323 | 0
703 | 7. Кульові відкр-закр | SRQ24A | https://www.belimo.com/mam/general-documents/datasheets/en-gb/belimo_SRQ24A_datasheet_en-gb.pdf | 409 | 409 | 0
704 | 7. Кульові відкр-закр | TRF230-S | https://www.belimo.com/mam/general-documents/datasheets/en-gb/belimo_TRF230-S_datasheet_en-gb.pdf | 225 | 225 | 0
705 | 7. Кульові відкр-закр | TRF230-S-O | https://www.belimo.com/mam/general-documents/datasheets/en-gb/belimo_TRF230-S-O_datasheet_en-gb.pdf | 225 | 225 | 0
706 | 7. Кульові відкр-закр | TRF24-S | https://www.belimo.com/mam/general-documents/datasheets/en-gb/belimo_TRF24-S_datasheet_en-gb.pdf | 209 | 209 | 0
707 | 7. Кульові відкр-закр | TRF24-S-O | https://www.belimo.com/mam/general-documents/datasheets/en-gb/belimo_TRF24-S-O_datasheet_en-gb.pdf | 209 | 209 | 0
708 | 7. Кульові відкр-закр | NRF24A-S2 | https://www.belimo.com/mam/general-documents/datasheets/en-gb/belimo_NRF24A-S2_datasheet_en-gb.pdf | 348 | 348 | 0
709 | 7. Кульові відкр-закр | NRF24A-S2-O | https://www.belimo.com/mam/general-documents/datasheets/en-gb/belimo_NRF24A-S2-O_datasheet_en-gb.pdf | 348 | 348 | 0
710 | 7. Кульові відкр-закр | NRFA | https://www.belimo.com/mam/general-documents/datasheets/en-gb/belimo_NRFA_datasheet_en-gb.pdf | 337 | 337 | 0
711 | 7. Кульові відкр-закр | NRFA-O | https://www.belimo.com/mam/general-documents/datasheets/en-gb/belimo_NRFA-O_datasheet_en-gb.pdf | 337 | 337 | 0
712 | 7. Кульові відкр-закр | NRFA-S2 | https://www.belimo.com/mam/general-documents/datasheets/en-gb/belimo_NRFA-S2_datasheet_en-gb.pdf | 377 | 377 | 0
713 | 7. Кульові відкр-закр | NRFA-S2-O | https://www.belimo.com/mam/general-documents/datasheets/en-gb/belimo_NRFA-S2-O_datasheet_en-gb.pdf | 377 | 377 | 0
714 | 7. Кульові відкр-закр | SRF24A-S2 | https://www.belimo.com/mam/general-documents/datasheets/en-gb/belimo_SRF24A-S2_datasheet_en-gb.pdf | 414 | 414 | 0
715 | 7. Кульові відкр-закр | SRF24A-S2-O | https://www.belimo.com/mam/general-documents/datasheets/en-gb/belimo_SRF24A-S2-O_datasheet_en-gb.pdf | 414 | 414 | 0
716 | 7. Кульові відкр-закр | SRFA | https://www.belimo.com/mam/general-documents/datasheets/en-gb/belimo_SRFA_datasheet_en-gb.pdf | 390 | 390 | 0
717 | 7. Кульові відкр-закр | SRFA-O | https://www.belimo.com/mam/general-documents/datasheets/en-gb/belimo_SRFA-O_datasheet_en-gb.pdf | 390 | 390 | 0
718 | 7. Кульові відкр-закр | SRFA-S2 | https://www.belimo.com/mam/general-documents/datasheets/en-gb/belimo_SRFA-S2_datasheet_en-gb.pdf | 443 | 443 | 0
719 | 7. Кульові відкр-закр | SRFA-S2-O | https://www.belimo.com/mam/general-documents/datasheets/en-gb/belimo_SRFA-S2-O_datasheet_en-gb.pdf | 443 | 443 | 0
720 | 7. Кульові відкр-закр | K225B | - | 89 | 89 | 0
721 | 7. Кульові відкр-закр | K232B | - | 105 | 105 | 0
722 | 7. Кульові відкр-закр | K240B | - | 160 | 160 | 0
723 | 7. Кульові відкр-закр | K250B | - | 192 | 192 | 0
724 | 7. Кульові відкр-закр | SR24A-R + перехідник ZSV-09 | https://www.belimo.com/mam/general-documents/datasheets/en-gb/belimo_SR24A-R_datasheet_en-gb.pdf | 279 | 279 | 0
725 | 7. Кульові відкр-закр | SR230A-R + перехідник ZSV-09 | https://www.belimo.com/mam/general-documents/datasheets/en-gb/belimo_SR230A-R_datasheet_en-gb.pdf | 279 | 279 | 0
726 | 7. Кульові відкр-закр | SRF24A-R + перехідник ZSFV-09 | https://www.belimo.com/mam/general-documents/datasheets/en-gb/belimo_SRF24A-R_datasheet_en-gb.pdf | 442 | 442 | 0
727 | 7. Кульові відкр-закр | SRF24A-S2-R + перехідник ZSFV-09 | https://www.belimo.com/mam/general-documents/datasheets/en-gb/belimo_SRF24A-S2-R_datasheet_en-gb.pdf | 489 | 489 | 0
728 | 7. Кульові відкр-закр | SRFA-R + перехідник ZSFV-09 | https://www.belimo.com/mam/general-documents/datasheets/en-gb/belimo_SRFA-R_datasheet_en-gb.pdf | 465 | 465 | 0
729 | 7. Кульові відкр-закр | SRFA-S2-R + перехідник ZSFV-09 | https: | 519 | 519 | 0
730 | 8. Сідлові | H411B | http://belimo.com.ua/files/catalog_water/060_H4..B.pdf | 168 | 168 | 0
731 | 8. Сідлові | H412B | http://belimo.com.ua/files/catalog_water/060_H4..B.pdf | 168 | 168 | 0
732 | 8. Сідлові | H413B | http://belimo.com.ua/files/catalog_water/060_H4..B.pdf | 168 | 168 | 0
733 | 8. Сідлові | H414B | http://belimo.com.ua/files/catalog_water/060_H4..B.pdf | 168 | 168 | 0
734 | 8. Сідлові | H415B | http://belimo.com.ua/files/catalog_water/060_H4..B.pdf | 168 | 168 | 0
735 | 8. Сідлові | H420B | http://belimo.com.ua/files/catalog_water/060_H4..B.pdf | 192 | 192 | 0
736 | 8. Сідлові | H425B | http://belimo.com.ua/files/catalog_water/060_H4..B.pdf | 223 | 223 | 0
737 | 8. Сідлові | H432B | http://belimo.com.ua/files/catalog_water/060_H4..B.pdf | 261 | 261 | 0
738 | 8. Сідлові | H440B | http://belimo.com.ua/files/catalog_water/060_H4..B.pdf | 330 | 330 | 0
739 | 8. Сідлові | H450B | http://belimo.com.ua/files/catalog_water/060_H4..B.pdf | 429 | 429 | 0
742 | 8. Сідлові | H511B | http://belimo.com.ua/files/catalog_water/061_H5..B.pdf | 161 | 161 | 0
743 | 8. Сідлові | H512B | http://belimo.com.ua/files/catalog_water/061_H5..B.pdf | 161 | 161 | 0
744 | 8. Сідлові | H513B | http://belimo.com.ua/files/catalog_water/061_H5..B.pdf | 161 | 161 | 0
745 | 8. Сідлові | H514B | http://belimo.com.ua/files/catalog_water/061_H5..B.pdf | 161 | 161 | 0
746 | 8. Сідлові | H515B | http://belimo.com.ua/files/catalog_water/061_H5..B.pdf | 161 | 161 | 0
747 | 8. Сідлові | H520B | http://belimo.com.ua/files/catalog_water/061_H5..B.pdf | 186 | 186 | 0
748 | 8. Сідлові | H525B | http://belimo.com.ua/files/catalog_water/061_H5..B.pdf | 216 | 216 | 0
749 | 8. Сідлові | H532B | http://belimo.com.ua/files/catalog_water/061_H5..B.pdf | 250 | 250 | 0
750 | 8. Сідлові | H540B | http://belimo.com.ua/files/catalog_water/061_H5..B.pdf | 314 | 314 | 0
751 | 8. Сідлові | H550B | http://belimo.com.ua/files/catalog_water/061_H5..B.pdf | 414 | 414 | 0
754 | 8. Сідлові | ZH4515 | http://belimo.com.ua/files/catalog_water/053_H...B_H...N_H...S_with_act.pdf | 9 | 9 | 0
755 | 8. Сідлові | ZH4520 | http://belimo.com.ua/files/catalog_water/053_H...B_H...N_H...S_with_act.pdf | 10 | 10 | 0
756 | 8. Сідлові | ZH4525 | http://belimo.com.ua/files/catalog_water/053_H...B_H...N_H...S_with_act.pdf | 12 | 12 | 0
757 | 8. Сідлові | ZH4532 | http://belimo.com.ua/files/catalog_water/053_H...B_H...N_H...S_with_act.pdf | 17 | 17 | 0
758 | 8. Сідлові | ZH4540 | http://belimo.com.ua/files/catalog_water/053_H...B_H...N_H...S_with_act.pdf | 21 | 21 | 0
759 | 8. Сідлові | ZH4550 | http://belimo.com.ua/files/catalog_water/053_H...B_H...N_H...S_with_act.pdf | 29 | 29 | 0
762 | 8. Сідлові | H215S-G | https://www.belimo.com/mam/general-documents/datasheets/en-gb/belimo_H2..S-.._datasheet_en-gb.pdf | 262 | 262 | 0
763 | 8. Сідлові | H215S-J | https://www.belimo.com/mam/general-documents/datasheets/en-gb/belimo_H2..S-.._datasheet_en-gb.pdf | 262 | 262 | 0
764 | 8. Сідлові | H220S-K | https://www.belimo.com/mam/general-documents/datasheets/en-gb/belimo_H2..S-.._datasheet_en-gb.pdf | 283 | 283 | 0
765 | 8. Сідлові | H225S-L | https://www.belimo.com/mam/general-documents/datasheets/en-gb/belimo_H2..S-.._datasheet_en-gb.pdf | 378 | 378 | 0
766 | 8. Сідлові | H232S-M | https://www.belimo.com/mam/general-documents/datasheets/en-gb/belimo_H2..S-.._datasheet_en-gb.pdf | 428 | 428 | 0
767 | 8. Сідлові | H240S-N | https://www.belimo.com/mam/general-documents/datasheets/en-gb/belimo_H2..S-.._datasheet_en-gb.pdf | 524 | 524 | 0
768 | 8. Сідлові | H250S-P | https://www.belimo.com/mam/general-documents/datasheets/en-gb/belimo_H2..S-.._datasheet_en-gb.pdf | 634 | 634 | 0
771 | 8. Сідлові | H315S-G | https://www.belimo.com/mam/general-documents/datasheets/en-gb/belimo_H3..S-.._datasheet_en-gb.pdf | 287 | 287 | 0
772 | 8. Сідлові | H315S-J | https://www.belimo.com/mam/general-documents/datasheets/en-gb/belimo_H3..S-.._datasheet_en-gb.pdf | 287 | 287 | 0
773 | 8. Сідлові | H320S-K | https://www.belimo.com/mam/general-documents/datasheets/en-gb/belimo_H3..S-.._datasheet_en-gb.pdf | 329 | 329 | 0
774 | 8. Сідлові | H325S-L | https://www.belimo.com/mam/general-documents/datasheets/en-gb/belimo_H3..S-.._datasheet_en-gb.pdf | 412 | 412 | 0
775 | 8. Сідлові | H332S-M | https://www.belimo.com/mam/general-documents/datasheets/en-gb/belimo_H3..S-.._datasheet_en-gb.pdf | 480 | 480 | 0
776 | 8. Сідлові | H340S-N | https://www.belimo.com/mam/general-documents/datasheets/en-gb/belimo_H3..S-.._datasheet_en-gb.pdf | 582 | 582 | 0
777 | 8. Сідлові | H350S-P | https://www.belimo.com/mam/general-documents/datasheets/en-gb/belimo_H3..S-.._datasheet_en-gb.pdf | 728 | 728 | 0
780 | 8. Сідлові | H611S | http://belimo.com.ua/files/catalog_water/064_H6..S.pdf | 363 | 363 | 0
781 | 8. Сідлові | H612S | http://belimo.com.ua/files/catalog_water/064_H6..S.pdf | 363 | 363 | 0
782 | 8. Сідлові | H613S | http://belimo.com.ua/files/catalog_water/064_H6..S.pdf | 363 | 363 | 0
783 | 8. Сідлові | H614S | http://belimo.com.ua/files/catalog_water/064_H6..S.pdf | 363 | 363 | 0
784 | 8. Сідлові | H615S | http://belimo.com.ua/files/catalog_water/064_H6..S.pdf | 363 | 363 | 0
785 | 8. Сідлові | H619S | http://belimo.com.ua/files/catalog_water/064_H6..S.pdf | 387 | 387 | 0
786 | 8. Сідлові | H620S | http://belimo.com.ua/files/catalog_water/064_H6..S.pdf | 387 | 387 | 0
787 | 8. Сідлові | H624S | http://belimo.com.ua/files/catalog_water/064_H6..S.pdf | 429 | 429 | 0
788 | 8. Сідлові | H625S | http://belimo.com.ua/files/catalog_water/064_H6..S.pdf | 429 | 429 | 0
789 | 8. Сідлові | H632S | http://belimo.com.ua/files/catalog_water/064_H6..S.pdf | 510 | 510 | 0
790 | 8. Сідлові | H640S | http://belimo.com.ua/files/catalog_water/064_H6..S.pdf | 616 | 616 | 0
791 | 8. Сідлові | H650S | http://belimo.com.ua/files/catalog_water/064_H6..S.pdf | 741 | 741 | 0
792 | 8. Сідлові | H664S | http://belimo.com.ua/files/catalog_water/064_H6..S.pdf | 914 | 914 | 0
793 | 8. Сідлові | H665S | http://belimo.com.ua/files/catalog_water/064_H6..S.pdf | 1089 | 1089 | 0
794 | 8. Сідлові | H680S | http://belimo.com.ua/files/catalog_water/064_H6..S.pdf | 1236 | 1236 | 0
795 | 8. Сідлові | H6100S | http://belimo.com.ua/files/catalog_water/064_H6..S.pdf | 1484 | 1484 | 0
796 | 8. Сідлові | H6125S | http://belimo.com.ua/files/catalog_water/064_H6..S.pdf | 2485 | 2485 | 0
797 | 8. Сідлові | H6150S | http://belimo.com.ua/files/catalog_water/064_H6..S.pdf | 3096 | 3096 | 0
800 | 8. Сідлові | H715S | http://belimo.com.ua/files/catalog_water/065_H7..S.pdf | 378 | 378 | 0
801 | 8. Сідлові | H720S | http://belimo.com.ua/files/catalog_water/065_H7..S.pdf | 423 | 423 | 0
802 | 8. Сідлові | H725S | http://belimo.com.ua/files/catalog_water/065_H7..S.pdf | 465 | 465 | 0
803 | 8. Сідлові | H732S | http://belimo.com.ua/files/catalog_water/065_H7..S.pdf | 522 | 522 | 0
804 | 8. Сідлові | H740S | http://belimo.com.ua/files/catalog_water/065_H7..S.pdf | 636 | 636 | 0
805 | 8. Сідлові | H750S | http://belimo.com.ua/files/catalog_water/065_H7..S.pdf | 768 | 768 | 0
806 | 8. Сідлові | H765S | http://belimo.com.ua/files/catalog_water/065_H7..S.pdf | 1120 | 1120 | 0
807 | 8. Сідлові | H780S | http://belimo.com.ua/files/catalog_water/065_H7..S.pdf | 1268 | 1268 | 0
808 | 8. Сідлові | H7100S | http://belimo.com.ua/files/catalog_water/065_H7..S.pdf | 1504 | 1504 | 0
811 | 8. Сідлові | H611N | http://belimo.com.ua/files/catalog_water/062_H6..N.pdf | 344 | 344 | 0
812 | 8. Сідлові | H612N | http://belimo.com.ua/files/catalog_water/062_H6..N.pdf | 344 | 344 | 0
813 | 8. Сідлові | H613N | http://belimo.com.ua/files/catalog_water/062_H6..N.pdf | 344 | 344 | 0
814 | 8. Сідлові | H614N | http://belimo.com.ua/files/catalog_water/062_H6..N.pdf | 344 | 344 | 0
815 | 8. Сідлові | H615N | http://belimo.com.ua/files/catalog_water/062_H6..N.pdf | 344 | 344 | 0
816 | 8. Сідлові | H620N | http://belimo.com.ua/files/catalog_water/062_H6..N.pdf | 369 | 369 | 0
817 | 8. Сідлові | H625N | http://belimo.com.ua/files/catalog_water/062_H6..N.pdf | 381 | 381 | 0
818 | 8. Сідлові | H632N | http://belimo.com.ua/files/catalog_water/062_H6..N.pdf | 432 | 432 | 0
819 | 8. Сідлові | H640N | http://belimo.com.ua/files/catalog_water/062_H6..N.pdf | 495 | 495 | 0
820 | 8. Сідлові | H650N | http://belimo.com.ua/files/catalog_water/062_H6..N.pdf | 613 | 613 | 0
821 | 8. Сідлові | H664N | http://belimo.com.ua/files/catalog_water/062_H6..N.pdf | 740 | 740 | 0
822 | 8. Сідлові | H679N | http://belimo.com.ua/files/catalog_water/062_H6..N.pdf | 977 | 977 | 0
823 | 8. Сідлові | H665N | http://belimo.com.ua/files/catalog_water/062_H6..N.pdf | 1044 | 1044 | 0
824 | 8. Сідлові | H680N | http://belimo.com.ua/files/catalog_water/062_H6..N.pdf | 1220 | 1220 | 0
825 | 8. Сідлові | H6100N | http://belimo.com.ua/files/catalog_water/062_H6..N.pdf | 1475 | 1475 | 0
828 | 8. Сідлові | H611R | http://belimo.com.ua/files/catalog_water/058_H6..R.pdf | 282 | 282 | 0
829 | 8. Сідлові | H612R | http://belimo.com.ua/files/catalog_water/058_H6..R.pdf | 282 | 282 | 0
830 | 8. Сідлові | H613R | http://belimo.com.ua/files/catalog_water/058_H6..R.pdf | 282 | 282 | 0
831 | 8. Сідлові | H614R | http://belimo.com.ua/files/catalog_water/058_H6..R.pdf | 282 | 282 | 0
832 | 8. Сідлові | H615R | http://belimo.com.ua/files/catalog_water/058_H6..R.pdf | 282 | 282 | 0
833 | 8. Сідлові | H620R | http://belimo.com.ua/files/catalog_water/058_H6..R.pdf | 300 | 300 | 0
834 | 8. Сідлові | H625R | http://belimo.com.ua/files/catalog_water/058_H6..R.pdf | 310 | 310 | 0
835 | 8. Сідлові | H632R | http://belimo.com.ua/files/catalog_water/058_H6..R.pdf | 352 | 352 | 0
836 | 8. Сідлові | H640R | http://belimo.com.ua/files/catalog_water/058_H6..R.pdf | 403 | 403 | 0
837 | 8. Сідлові | H650R | http://belimo.com.ua/files/catalog_water/058_H6..R.pdf | 498 | 498 | 0
838 | 8. Сідлові | H664R | http://belimo.com.ua/files/catalog_water/058_H6..R.pdf | 602 | 602 | 0
839 | 8. Сідлові | H679R | http://belimo.com.ua/files/catalog_water/058_H6..R.pdf | 796 | 796 | 0
840 | 8. Сідлові | H6100R | http://belimo.com.ua/files/catalog_water/058_H6..R.pdf | 1219 | 1219 | 0
843 | 8. Сідлові | H711N | http://belimo.com.ua/files/catalog_water/063_H7..N.pdf | 320 | 320 | 0
844 | 8. Сідлові | H712N | http://belimo.com.ua/files/catalog_water/063_H7..N.pdf | 320 | 320 | 0
845 | 8. Сідлові | H713N | http://belimo.com.ua/files/catalog_water/063_H7..N.pdf | 320 | 320 | 0
846 | 8. Сідлові | H714N | http://belimo.com.ua/files/catalog_water/063_H7..N.pdf | 320 | 320 | 0
847 | 8. Сідлові | H715N | http://belimo.com.ua/files/catalog_water/063_H7..N.pdf | 320 | 320 | 0
848 | 8. Сідлові | H720N | http://belimo.com.ua/files/catalog_water/063_H7..N.pdf | 342 | 342 | 0
849 | 8. Сідлові | H725N | http://belimo.com.ua/files/catalog_water/063_H7..N.pdf | 353 | 353 | 0
850 | 8. Сідлові | H732N | http://belimo.com.ua/files/catalog_water/063_H7..N.pdf | 394 | 394 | 0
851 | 8. Сідлові | H740N | http://belimo.com.ua/files/catalog_water/063_H7..N.pdf | 415 | 415 | 0
852 | 8. Сідлові | H750N | http://belimo.com.ua/files/catalog_water/063_H7..N.pdf | 455 | 455 | 0
853 | 8. Сідлові | H764N | http://belimo.com.ua/files/catalog_water/063_H7..N.pdf | 685 | 685 | 0
854 | 8. Сідлові | H779N | http://belimo.com.ua/files/catalog_water/063_H7..N.pdf | 894 | 894 | 0
855 | 8. Сідлові | H765N | http://belimo.com.ua/files/catalog_water/063_H7..N.pdf | 990 | 990 | 0
856 | 8. Сідлові | H780N | http://belimo.com.ua/files/catalog_water/063_H7..N.pdf | 1137 | 1137 | 0
857 | 8. Сідлові | H7100N | http://belimo.com.ua/files/catalog_water/063_H7..N.pdf | 1406 | 1406 | 0
858 | 8. Сідлові | H7125N | http://belimo.com.ua/files/catalog_water/063_H7..N.pdf | 2498 | 2498 | 0
859 | 8. Сідлові | H7150N | http://belimo.com.ua/files/catalog_water/063_H7..N.pdf | 3013 | 3013 | 0
862 | 8. Сідлові | H711R | http://belimo.com.ua/files/catalog_water/059_H7..R.pdf | 255 | 255 | 0
863 | 8. Сідлові | H712R | http://belimo.com.ua/files/catalog_water/059_H7..R.pdf | 255 | 255 | 0
864 | 8. Сідлові | H713R | http://belimo.com.ua/files/catalog_water/059_H7..R.pdf | 255 | 255 | 0
865 | 8. Сідлові | H714R | http://belimo.com.ua/files/catalog_water/059_H7..R.pdf | 255 | 255 | 0
866 | 8. Сідлові | H715R | http://belimo.com.ua/files/catalog_water/059_H7..R.pdf | 255 | 255 | 0
867 | 8. Сідлові | H720R | http://belimo.com.ua/files/catalog_water/059_H7..R.pdf | 273 | 273 | 0
868 | 8. Сідлові | H725R | http://belimo.com.ua/files/catalog_water/059_H7..R.pdf | 282 | 282 | 0
869 | 8. Сідлові | H732R | http://belimo.com.ua/files/catalog_water/059_H7..R.pdf | 314 | 314 | 0
870 | 8. Сідлові | H740R | http://belimo.com.ua/files/catalog_water/059_H7..R.pdf | 342 | 342 | 0
871 | 8. Сідлові | H750R | http://belimo.com.ua/files/catalog_water/059_H7..R.pdf | 385 | 385 | 0
872 | 8. Сідлові | H764R | http://belimo.com.ua/files/catalog_water/059_H7..R.pdf | 549 | 549 | 0
873 | 8. Сідлові | H779R | http://belimo.com.ua/files/catalog_water/059_H7..R.pdf | 718 | 718 | 0
874 | 8. Сідлові | H7100R | http://belimo.com.ua/files/catalog_water/059_H7..R.pdf | 1124 | 1124 | 0
877 | 8. Сідлові | H640SP | http://belimo.com.ua/files/catalog_water/066_H6..SP.pdf | 1730 | 1730 | 0
878 | 8. Сідлові | H650SP | http://belimo.com.ua/files/catalog_water/066_H6..SP.pdf | 2183 | 2183 | 0
879 | 8. Сідлові | H664SP | http://belimo.com.ua/files/catalog_water/066_H6..SP.pdf | 2853 | 2853 | 0
880 | 8. Сідлові | H679SP | http://belimo.com.ua/files/catalog_water/066_H6..SP.pdf | 3919 | 3919 | 0
881 | 8. Сідлові | H6100SP | http://belimo.com.ua/files/catalog_water/066_H6..SP.pdf | 4184 | 4184 | 0
882 | 8. Сідлові | H6125SP | http://belimo.com.ua/files/catalog_water/066_H6..SP.pdf | 6523 | 6523 | 0
883 | 8. Сідлові | H6150SP | http://belimo.com.ua/files/catalog_water/066_H6..SP.pdf | 8405 | 8405 | 0
886 | 8. Сідлові | H6015XP4-S2 | http://belimo.com.ua/files/catalog_water/067_H6...X..-S(P)2.pdf | 606 | 606 | 0
887 | 8. Сідлові | H6015XP63-S2 | http://belimo.com.ua/files/catalog_water/067_H6...X..-S(P)2.pdf | 606 | 606 | 0
888 | 8. Сідлові | H6015X1-S2 | http://belimo.com.ua/files/catalog_water/067_H6...X..-S(P)2.pdf | 606 | 606 | 0
889 | 8. Сідлові | H6015X1P6-S2 | http://belimo.com.ua/files/catalog_water/067_H6...X..-S(P)2.pdf | 606 | 606 | 0
890 | 8. Сідлові | H6015X2P5-S2 | http://belimo.com.ua/files/catalog_water/067_H6...X..-S(P)2.pdf | 606 | 606 | 0
891 | 8. Сідлові | H6015X4-S2 | http://belimo.com.ua/files/catalog_water/067_H6...X..-S(P)2.pdf | 606 | 606 | 0
892 | 8. Сідлові | H6020X4-S2 | http://belimo.com.ua/files/catalog_water/067_H6...X..-S(P)2.pdf | 677 | 677 | 0
893 | 8. Сідлові | H6020X6P3-S2 | http://belimo.com.ua/files/catalog_water/067_H6...X..-S(P)2.pdf | 677 | 677 | 0
894 | 8. Сідлові | H6025X6P3-S2 | http://belimo.com.ua/files/catalog_water/067_H6...X..-S(P)2.pdf | 725 | 725 | 0
895 | 8. Сідлові | H6025X10-S2 | http://belimo.com.ua/files/catalog_water/067_H6...X..-S(P)2.pdf | 725 | 725 | 0
896 | 8. Сідлові | H6032X10-S2 | http://belimo.com.ua/files/catalog_water/067_H6...X..-S(P)2.pdf | 778 | 778 | 0
897 | 8. Сідлові | H6032X16-S2 | http://belimo.com.ua/files/catalog_water/067_H6...X..-S(P)2.pdf | 778 | 778 | 0
898 | 8. Сідлові | H6040X16-S2 | http://belimo.com.ua/files/catalog_water/067_H6...X..-S(P)2.pdf | 808 | 808 | 0
899 | 8. Сідлові | H6040X25-S2 | http://belimo.com.ua/files/catalog_water/067_H6...X..-S(P)2.pdf | 808 | 808 | 0
900 | 8. Сідлові | H6050X25-S2 | http://belimo.com.ua/files/catalog_water/067_H6...X..-S(P)2.pdf | 835 | 835 | 0
901 | 8. Сідлові | H6050X40-S2 | http://belimo.com.ua/files/catalog_water/067_H6...X..-S(P)2.pdf | 835 | 835 | 0
902 | 8. Сідлові | H6065X58-SP2 | http://belimo.com.ua/files/catalog_water/067_H6...X..-S(P)2.pdf | 2836 | 2836 | 0
903 | 8. Сідлові | H6080X90-SP2 | http://belimo.com.ua/files/catalog_water/067_H6...X..-S(P)2.pdf | 3897 | 3897 | 0
904 | 8. Сідлові | H6100X125-SP2 | http://belimo.com.ua/files/catalog_water/067_H6...X..-S(P)2.pdf | 4159 | 4159 | 0
907 | 8. Сідлові | H7015X4-S2 | http://belimo.com.ua/files/catalog_water/068_H7...X..-S.pdf | 1036 | 1036 | 0
908 | 8. Сідлові | H7020X6P3-S2 | http://belimo.com.ua/files/catalog_water/068_H7...X..-S.pdf | 1118 | 1118 | 0
909 | 8. Сідлові | H7025X10-S2 | http://belimo.com.ua/files/catalog_water/068_H7...X..-S.pdf | 1171 | 1171 | 0
910 | 8. Сідлові | H7032X16-S2 | http://belimo.com.ua/files/catalog_water/068_H7...X..-S.pdf | 1215 | 1215 | 0
911 | 8. Сідлові | H7040X25-S2 | http://belimo.com.ua/files/catalog_water/068_H7...X..-S.pdf | 1274 | 1274 | 0
912 | 8. Сідлові | H7050X40-S2 | http://belimo.com.ua/files/catalog_water/068_H7...X..-S.pdf | 1390 | 1390 | 0
913 | 8. Сідлові | H7065X63-S4 | http://belimo.com.ua/files/catalog_water/068_H7...X..-S.pdf | 1881 | 1881 | 0
914 | 8. Сідлові | H7080X100-S4 | http://belimo.com.ua/files/catalog_water/068_H7...X..-S.pdf | 2306 | 2306 | 0
915 | 8. Сідлові | H7100X160-S4 | http://belimo.com.ua/files/catalog_water/068_H7...X..-S.pdf | 3152 | 3152 | 0
920 | 8. Сідлові | S2A-H | https://www.belimo.com/mam/general-documents/datasheets/en-gb/belimo_S2A-H_datasheet_en-gb.pdf | 104 | 104 | 0
921 | 8. Сідлові | ZNV-C | https://www.belimo.com/ch/shop/en_GB/p?code=ZNV-C | 14 | 14 | 0
922 | 8. Сідлові | ZH24-1 | https://www.belimo.com/ch/shop/en_GB/p?code=ZH24-1 | 650 | 650 | 0
923 | 8. Сідлові | ZH24-1-C | https://www.belimo.com/ch/shop/en_GB/p?code=ZH24-1-C | 659 | 659 | 0
924 | 8. Сідлові | ZH24-1-D | https://www.belimo.com/ch/shop/en_GB/p?code=ZH24-1-D | 865 | 865 | 0
925 | 8. Сідлові | LV24A-TPC | http://belimo.com.ua/files/catalog_water/072_LV_NV_SV_EV_GV_3p.pdf | 273 | 273 | 0
926 | 8. Сідлові | NV24A-TPC | http://belimo.com.ua/files/catalog_water/072_LV_NV_SV_EV_GV_3p.pdf | 362 | 362 | 0
927 | 8. Сідлові | SV24A-TPC | http://belimo.com.ua/files/catalog_water/072_LV_NV_SV_EV_GV_3p.pdf | 480 | 480 | 0
928 | 8. Сідлові | EV24A-TPC | http://belimo.com.ua/files/catalog_water/072_LV_NV_SV_EV_GV_3p.pdf | 728 | 728 | 0
929 | 8. Сідлові | LV230A-TPC | http://belimo.com.ua/files/catalog_water/072_LV_NV_SV_EV_GV_3p.pdf | 273 | 273 | 0
930 | 8. Сідлові | NV230A-TPC | http://belimo.com.ua/files/catalog_water/072_LV_NV_SV_EV_GV_3p.pdf | 362 | 362 | 0
931 | 8. Сідлові | NVC230A-TPC | http://belimo.com.ua/files/catalog_water/072_LV_NV_SV_EV_GV_3p.pdf | 385 | 385 | 0
932 | 8. Сідлові | SV230A-TPC | http://belimo.com.ua/files/catalog_water/072_LV_NV_SV_EV_GV_3p.pdf | 480 | 480 | 0
933 | 8. Сідлові | EV230A-TPC | http://belimo.com.ua/files/catalog_water/072_LV_NV_SV_EV_GV_3p.pdf | 728 | 728 | 0
934 | 8. Сідлові | LV24A-SZ-TPC | http://belimo.com.ua/files/catalog_water/073_LV_NV_SV_EV_GV_0-10v.pdf | 286 | 286 | 0
935 | 8. Сідлові | LVC24A-SZ-TPC | http://belimo.com.ua/files/catalog_water/073_LV_NV_SV_EV_GV_0-10v.pdf | 303 | 303 | 0
936 | 8. Сідлові | NV24A-SZ-TPC | http://belimo.com.ua/files/catalog_water/073_LV_NV_SV_EV_GV_0-10v.pdf | 379 | 379 | 0
937 | 8. Сідлові | NVC24A-SZ-TPC | http://belimo.com.ua/files/catalog_water/073_LV_NV_SV_EV_GV_0-10v.pdf | 406 | 406 | 0
938 | 8. Сідлові | SV24A-SZ-TPC | http://belimo.com.ua/files/catalog_water/073_LV_NV_SV_EV_GV_0-10v.pdf | 508 | 508 | 0
939 | 8. Сідлові | SVC24A-SZ-TPC | http://belimo.com.ua/files/catalog_water/073_LV_NV_SV_EV_GV_0-10v.pdf | 544 | 544 | 0
940 | 8. Сідлові | EV24A-SZ-TPC | http://belimo.com.ua/files/catalog_water/073_LV_NV_SV_EV_GV_0-10v.pdf | 766 | 766 | 0
941 | 8. Сідлові | EVC24A-SZ | http://belimo.com.ua/files/catalog_water/073_LV_NV_SV_EV_GV_0-10v.pdf | 819 | 819 | 0
942 | 8. Сідлові | RV24A-SZ | http://belimo.com.ua/files/catalog_water/073_LV_NV_SV_EV_GV_0-10v.pdf | 994 | 994 | 0
943 | 8. Сідлові | LVK24AX-3 LVKA-120 101 G14 | - | 480 | 480 | 0
944 | 8. Сідлові | NVK24A-3-TPC | http://belimo.com.ua/files/catalog_water/079_NVK24A-3-TPC_NVK230A-3.pdf | 586 | 586 | 0
945 | 8. Сідлові | AVK24A-3-TPC | http://belimo.com.ua/files/catalog_water/081_AVK24A-3-TPC_AVK230A-3.pdf | 1149 | 1149 | 0
946 | 8. Сідлові | LVK230AX-3 LVKA-150 101 G14 | - | 480 | 480 | 0
947 | 8. Сідлові | NVK230A-3 | https://www.belimo.com/mam/general-documents/datasheets/en-gb/belimo_NVK230A-3_datasheet_en-gb.pdf | 572 | 572 | 0
948 | 8. Сідлові | NVK230AX NVKA-150 101 G11 | https://www.belimo.com/mam/general-documents/datasheets/en-gb/belimo_NVK230A-3_datasheet_en-gb.pdf | 588 | 588 | 0
949 | 8. Сідлові | AVK230A-3 | https://www.belimo.com/mam/general-documents/datasheets/en-gb/belimo_AVK230A-3_datasheet_en-gb.pdf | 1146 | 1146 | 0
950 | 8. Сідлові | LVK24AX-SR LVKA-190 101 G24 | - | 504 | 504 | 0
951 | 8. Сідлові | NVK24A-SZ-TPC | http://belimo.com.ua/files/catalog_water/078_NVK24A-SZ-TPC_NVKC24A-SZ-TPC.pdf | 606 | 606 | 0
952 | 8. Сідлові | NVKC24A-SZ-TPC | http://belimo.com.ua/files/catalog_water/078_NVK24A-SZ-TPC_NVKC24A-SZ-TPC.pdf | 652 | 652 | 0
953 | 8. Сідлові | AVK24A-SZ-TPC | http: | 1192 | 1192 | 0
954 | 8. Сідлові | H6200W630-S7 + GV12-230-3-T | http://belimo.com.ua/files/catalog_water/070_H6...W...S7.pdf | 13450 | 13450 | 0
955 | 8. Сідлові | H6250W1000-S7 + GV12-230-3-T | http://belimo.com.ua/files/catalog_water/070_H6...W...S7.pdf | 17995 | 17995 | 0
956 | 8. Сідлові | H7200W630-S7 + GV12-230-3-T | http://belimo.com.ua/files/catalog_water/070_H6...W...S7.pdf | 15831 | 15831 | 0
957 | 8. Сідлові | H7250W1000-S7 + GV12-230-3-T | http://belimo.com.ua/files/catalog_water/070_H6...W...S7.pdf | 21519 | 21519 | 0
958 | 8. Сідлові | H6200W630-S7 + GV12-24-SR-T | http://belimo.com.ua/files/catalog_water/070_H6...W...S7.pdf | 14536 | 14536 | 0
959 | 8. Сідлові | H6250W1000-S7 + GV12-24-SR-T | http://belimo.com.ua/files/catalog_water/070_H6...W...S7.pdf | 19081 | 19081 | 0
960 | 8. Сідлові | H7200W630-S7 + GV12-24-SR-T | http://belimo.com.ua/files/catalog_water/070_H6...W...S7.pdf | 16917 | 16917 | 0
961 | 8. Сідлові | H7250W1000-S7 + GV12-24-SR-T | http://belimo.com.ua/files/catalog_water/070_H6...W...S7.pdf | 22605 | 22605 | 0
962 | 9. Батерфляй | D625N | http://belimo.com.ua/files/catalog_water/090_D6..N.pdf | 111 | 111 | 0
963 | 9. Батерфляй | D632N | http://belimo.com.ua/files/catalog_water/090_D6..N.pdf | 122 | 122 | 0
964 | 9. Батерфляй | D640N | http://belimo.com.ua/files/catalog_water/090_D6..N.pdf | 135 | 135 | 0
965 | 9. Батерфляй | D650N | http://belimo.com.ua/files/catalog_water/090_D6..N.pdf | 145 | 145 | 0
966 | 9. Батерфляй | D665N | http://belimo.com.ua/files/catalog_water/090_D6..N.pdf | 168 | 168 | 0
967 | 9. Батерфляй | D680N | http://belimo.com.ua/files/catalog_water/090_D6..N.pdf | 196 | 196 | 0
968 | 9. Батерфляй | D6100N | http://belimo.com.ua/files/catalog_water/090_D6..N.pdf | 257 | 257 | 0
969 | 9. Батерфляй | D6125N | http://belimo.com.ua/files/catalog_water/090_D6..N.pdf | 291 | 291 | 0
970 | 9. Батерфляй | D6150N | http://belimo.com.ua/files/catalog_water/090_D6..N.pdf | 319 | 319 | 0
971 | 9. Батерфляй | D6200W | http://belimo.com.ua/files/catalog_water/104_D6..W.pdf | 643 | 643 | 0
972 | 9. Батерфляй | D6250W | http://belimo.com.ua/files/catalog_water/104_D6..W.pdf | 1045 | 1045 | 0
973 | 9. Батерфляй | D6300W | http://belimo.com.ua/files/catalog_water/104_D6..W.pdf | 1447 | 1447 | 0
974 | 9. Батерфляй | D6350N | http://belimo.com.ua/files/catalog_water/090_D6..N.pdf | 1594 | 1594 | 0
975 | 9. Батерфляй | D6400N | http://belimo.com.ua/files/catalog_water/090_D6..N.pdf | 2562 | 2562 | 0
976 | 9. Батерфляй | D6450N | http://belimo.com.ua/files/catalog_water/090_D6..N.pdf | 4198 | 4198 | 0
977 | 9. Батерфляй | D6500N | http://belimo.com.ua/files/catalog_water/090_D6..N.pdf | 6371 | 6371 | 0
978 | 9. Батерфляй | D6600N | http://belimo.com.ua/files/catalog_water/090_D6..N.pdf | 10567 | 10567 | 0
979 | 9. Батерфляй | D6700N | http:// | 17140 | 17140 | 0
980 | 9. Батерфляй | SR24A-5 | https://www.belimo.com/mam/general-documents/datasheets/en-gb/belimo_SR24A-5_datasheet_en-gb.pdf | 266 | 266 | 0
981 | 9. Батерфляй | SR230A-5 | https://www.belimo.com/mam/general-documents/datasheets/en-gb/belimo_SR230A-5_datasheet_en-gb.pdf | 266 | 266 | 0
982 | 9. Батерфляй | SR24A-SR-5 | https://www.belimo.com/mam/general-documents/datasheets/en-gb/belimo_SR24A-SR-5_datasheet_en-gb.pdf | 331 | 331 | 0
983 | 9. Батерфляй | SRC24A-SR-5 | https://www.belimo.com/mam/general-documents/datasheets/en-gb/belimo_SRC24A-SR-5_datasheet_en-gb.pdf | 364 | 364 | 0
984 | 9. Батерфляй | SR230A-SR-5 | https://www.belimo.com/mam/general-documents/datasheets/en-gb/belimo_SR230A-SR-5_datasheet_en-gb.pdf | 331 | 331 | 0
985 | 9. Батерфляй | GR24A-5 | https://www.belimo.com/mam/general-documents/datasheets/en-gb/belimo_GR24A-5_datasheet_en-gb.pdf | 374 | 374 | 0
986 | 9. Батерфляй | GR230A-5 | https://www.belimo.com/mam/general-documents/datasheets/en-gb/belimo_GR230A-5_datasheet_en-gb.pdf | 374 | 374 | 0
987 | 9. Батерфляй | GR24A-7 | https://www.belimo.com/mam/general-documents/datasheets/en-gb/belimo_GR24A-7_datasheet_en-gb.pdf | 383 | 383 | 0
988 | 9. Батерфляй | GR230A-7 | https://www.belimo.com/mam/general-documents/datasheets/en-gb/belimo_GR230A-7_datasheet_en-gb.pdf | 383 | 383 | 0
989 | 9. Батерфляй | GRC24A-5 | https://www.belimo.com/mam/general-documents/datasheets/en-gb/belimo_GRC24A-5_datasheet_en-gb.pdf | 431 | 431 | 0
990 | 9. Батерфляй | GRC230A-5 | https://www.belimo.com/mam/general-documents/datasheets/en-gb/belimo_GRC230A-5_datasheet_en-gb.pdf | 431 | 431 | 0
991 | 9. Батерфляй | GR24A-SR-5 | https://www.belimo.com/mam/general-documents/datasheets/en-gb/belimo_GR24A-SR-5_datasheet_en-gb.pdf | 452 | 452 | 0
992 | 9. Батерфляй | GR24A-SR-7 | https://www.belimo.com/mam/general-documents/datasheets/en-gb/belimo_GR24A-SR-7_datasheet_en-gb.pdf | 459 | 459 | 0
993 | 9. Батерфляй | DR24A-5 | https://www.belimo.com/mam/general-documents/datasheets/en-gb/belimo_DR24A-5_datasheet_en-gb.pdf | 680 | 680 | 0
994 | 9. Батерфляй | DR230A-5 | https://www.belimo.com/mam/general-documents/datasheets/en-gb/belimo_DR230A-5_datasheet_en-gb.pdf | 680 | 680 | 0
995 | 9. Батерфляй | DR24A-7 | https://www.belimo.com/mam/general-documents/datasheets/en-gb/belimo_DR24A-7_datasheet_en-gb.pdf | 690 | 690 | 0
996 | 9. Батерфляй | DR230A-7 | https://www.belimo.com/mam/general-documents/datasheets/en-gb/belimo_DR230A-7_datasheet_en-gb.pdf | 690 | 690 | 0
997 | 9. Батерфляй | DRC24A-5 | https://www.belimo.com/mam/general-documents/datasheets/en-gb/belimo_DRC24A-5_datasheet_en-gb.pdf | 755 | 755 | 0
998 | 9. Батерфляй | DRC230A-5 | https://www.belimo.com/mam/general-documents/datasheets/en-gb/belimo_DRC230A-5_datasheet_en-gb.pdf | 755 | 755 | 0
999 | 9. Батерфляй | DRC24A-7 | https://www.belimo.com/mam/general-documents/datasheets/en-gb/belimo_DRC24A-7_datasheet_en-gb.pdf | 766 | 766 | 0
1000 | 9. Батерфляй | DRC230A-7 | https://www.belimo.com/mam/general-documents/datasheets/en-gb/belimo_DRC230A-7_datasheet_en-gb.pdf | 766 | 766 | 0
1001 | 9. Батерфляй | DR24A-SR-5 | https://www.belimo.com/mam/general-documents/datasheets/en-gb/belimo_DR24A-SR-5_datasheet_en-gb.pdf | 798 | 798 | 0
1002 | 9. Батерфляй | DR24A-SR-7 | https://www.belimo.com/mam/general-documents/datasheets/en-gb/belimo_DR24A-SR-7_datasheet_en-gb.pdf | 808 | 808 | 0
1003 | 9. Батерфляй | PRCA-S2-T | http://belimo.com.ua/files/catalog_water/105_PRCA-S2.pdf | 1382 | 1382 | 0
1004 | 9. Батерфляй | PRCA-BAC-S2-T | http://belimo.com.ua/files/catalog_water/106_PRKCA-BAC-S2-T.pdf | 1663 | 1663 | 0
1008 | 9. Батерфляй | SRF24A-5 | https://www.belimo.com/mam/general-documents/datasheets/en-gb/belimo_SRF24A-5_datasheet_en-gb.pdf | 446 | 446 | 0
1009 | 9. Батерфляй | SRF24A-5-O | https://www.belimo.com/mam/general-documents/datasheets/en-gb/belimo_SRF24A-5-O_datasheet_en-gb.pdf | 446 | 446 | 0
1010 | 9. Батерфляй | SRF24A-S2-5 | https://www.belimo.com/mam/general-documents/datasheets/en-gb/belimo_SRF24A-S2-5_datasheet_en-gb.pdf | 492 | 492 | 0
1011 | 9. Батерфляй | SRF24A-S2-5-O | https://www.belimo.com/mam/general-documents/datasheets/en-gb/belimo_SRF24A-S2-5-O_datasheet_en-gb.pdf | 492 | 492 | 0
1012 | 9. Батерфляй | SRFA-5 | https://www.belimo.com/mam/general-documents/datasheets/en-gb/belimo_SRFA-5_datasheet_en-gb.pdf | 467 | 467 | 0
1013 | 9. Батерфляй | SRFA-5-O | https://www.belimo.com/mam/general-documents/datasheets/en-gb/belimo_SRFA-5-O_datasheet_en-gb.pdf | 467 | 467 | 0
1014 | 9. Батерфляй | SRFA-S2-5 | https://www.belimo.com/mam/general-documents/datasheets/en-gb/belimo_SRFA-S2-5_datasheet_en-gb.pdf | 523 | 523 | 0
1015 | 9. Батерфляй | SRFA-S2-5-O | https://www.belimo.com/mam/general-documents/datasheets/en-gb/belimo_SRFA-S2-5-O_datasheet_en-gb.pdf | 523 | 523 | 0
1016 | 9. Батерфляй | SRF24A-SZ-5 | https://www.belimo.com/mam/general-documents/datasheets/en-gb/belimo_SRF24A-SZ-5_datasheet_en-gb.pdf | 479 | 479 | 0
1017 | 9. Батерфляй | SRF24A-SZ-5-O | https://www.belimo.com/mam/general-documents/datasheets/en-gb/belimo_SRF24A-SZ-5-O_datasheet_en-gb.pdf | 479 | 479 | 0
1018 | 9. Батерфляй | SRF24A-SZ-S2-5 | https://www.belimo.com/mam/general-documents/datasheets/en-gb/belimo_SRF24A-SZ-S2-5_datasheet_en-gb.pdf | 520 | 520 | 0
1019 | 9. Батерфляй | SRF24A-SZ-S2-5-O | https://www.belimo.com/mam/general-documents/datasheets/en-gb/belimo_SRF24A-SZ-S2-5-O_datasheet_en-gb.pdf | 520 | 520 | 0
1020 | 9. Батерфляй | GRK24A-5 | https://www.belimo.com/mam/general-documents/datasheets/en-gb/belimo_GRK24A-5_datasheet_en-gb.pdf | 694 | 694 | 0
1021 | 9. Батерфляй | GRK24A-SR-5 | https://www.belimo.com/mam/general-documents/datasheets/en-gb/belimo_GRK24A-SR-5_datasheet_en-gb.pdf | 751 | 751 | 0
1022 | 9. Батерфляй | DRK24A-5 | https://www.belimo.com/mam/general-documents/datasheets/en-gb/belimo_DRK24A-5_datasheet_en-gb.pdf | 1219 | 1219 | 0
1023 | 9. Батерфляй | DRK24A-7 | https://www.belimo.com/mam/general-documents/datasheets/en-gb/belimo_DRK24A-7_datasheet_en-gb.pdf | 1227 | 1227 | 0
1024 | 9. Батерфляй | PRKCA-BAC-S2-T | https://www.belimo.com/mam/general-documents/datasheets/en-gb/belimo_PRKCA-BAC-S2-T_datasheet_en-gb.pdf | 2611 | 2611 | 0
1028 | 9. Батерфляй | SY1-24-3-T | http://belimo.com.ua/files/catalog_water/100_SY1.pdf | 804 | 804 | 0
1029 | 9. Батерфляй | SY1-230-3-T | http://belimo.com.ua/files/catalog_water/100_SY1.pdf | 804 | 804 | 0
1030 | 9. Батерфляй | SY2-24-3-T | http://belimo.com.ua/files/catalog_water/101_SY.pdf | 2173 | 2173 | 0
1031 | 9. Батерфляй | SY2-230-3-T | http://belimo.com.ua/files/catalog_water/101_SY.pdf | 2173 | 2173 | 0
1032 | 9. Батерфляй | SY3-24-3-T | http://belimo.com.ua/files/catalog_water/101_SY.pdf | 2450 | 2450 | 0
1033 | 9. Батерфляй | SY3-230-3-T | http://belimo.com.ua/files/catalog_water/101_SY.pdf | 2450 | 2450 | 0
1034 | 9. Батерфляй | SY4-24-3-T | http://belimo.com.ua/files/catalog_water/101_SY.pdf | 2585 | 2585 | 0
1035 | 9. Батерфляй | SY4-230-3-T | http://belimo.com.ua/files/catalog_water/101_SY.pdf | 2585 | 2585 | 0
1036 | 9. Батерфляй | SY5-24-3-T | http://belimo.com.ua/files/catalog_water/101_SY.pdf | 2898 | 2898 | 0
1037 | 9. Батерфляй | SY5-230-3-T | http://belimo.com.ua/files/catalog_water/101_SY.pdf | 2898 | 2898 | 0
1038 | 9. Батерфляй | SY6-230-3-T | http://belimo.com.ua/files/catalog_water/101_SY.pdf | 3692 | 3692 | 0
1039 | 9. Батерфляй | SY7-230A-3-T **** | http://belimo.com.ua/files/catalog_water/101_SY.pdf | 4939 | 4939 | 0
1040 | 9. Батерфляй | SY8-230A-3-T **** | http://belimo.com.ua/files/catalog_water/101_SY.pdf | 5863 | 5863 | 0
1041 | 9. Батерфляй | SY9-230A-3-T **** | http://belimo.com.ua/files/catalog_water/101_SY.pdf | 6829 | 6829 | 0
1042 | 9. Батерфляй | SY10-230A-3-T **** | http://belimo.com.ua/files/catalog_water/101_SY.pdf | 7621 | 7621 | 0
1043 | 9. Батерфляй | SY12-230A-3-T **** | http://belimo.com.ua/files/catalog_water/101_SY.pdf | 10347 | 10347 | 0
1044 | 9. Батерфляй | SY6-230-MF-T | http://belimo.com.ua/files/catalog_water/102_SY..SR.pdf | 5374 | 5374 | 0
1045 | 9. Батерфляй | SY7-230A-MF-T **** | http://belimo.com.ua/files/catalog_water/102_SY..SR.pdf | 6764 | 6764 | 0
1046 | 9. Батерфляй | SY8-230A-MF-T **** | http://belimo.com.ua/files/catalog_water/102_SY..SR.pdf | 7784 | 7784 | 0
1047 | 9. Батерфляй | SY9-230A-MF-T **** | http://belimo.com.ua/files/catalog_water/102_SY..SR.pdf | 8934 | 8934 | 0
1048 | 9. Батерфляй | SY10-230A-MF-T **** | http://belimo.com.ua/files/catalog_water/102_SY..SR.pdf | 10081 | 10081 | 0
1049 | 9. Батерфляй | SY12-230A-MF-T **** | http://belimo.com.ua/files/catalog_water/102_SY..SR.pdf | 13159 | 13159 | 0
1053 | 9. Батерфляй | GRC24G-5 | https://www.belimo.com/mam/general-documents/datasheets/en-gb/belimo_GRC24G-5_datasheet_en-gb.pdf | 641 | 641 | 0
1054 | 9. Батерфляй | GRC230G-5 | https://www.belimo.com/mam/general-documents/datasheets/en-gb/belimo_GRC230G-5_datasheet_en-gb.pdf | 641 | 641 | 0
1055 | 9. Батерфляй | GRC24G-SZ-T-5 | https://www.belimo.com/mam/general-documents/datasheets/en-gb/belimo_GRC24G-SZ-T-5_datasheet_en-gb.pdf | 725 | 725 | 0
1056 | 9. Батерфляй | DRC24G-5 | https://www.belimo.com/mam/general-documents/datasheets/en-gb/belimo_DRC24G-5_datasheet_en-gb.pdf | 955 | 955 | 0
1057 | 9. Батерфляй | DRC230G-5 | https://www.belimo.com/mam/general-documents/datasheets/en-gb/belimo_DRC230G-5_datasheet_en-gb.pdf | 955 | 955 | 0
1058 | 9. Батерфляй | DRC24G-7 | https://www.belimo.com/mam/general-documents/datasheets/en-gb/belimo_DRC24G-7_datasheet_en-gb.pdf | 969 | 969 | 0
1059 | 9. Батерфляй | DRC230G-7 | https://www.belimo.com/mam/general-documents/datasheets/en-gb/belimo_DRC230G-7_datasheet_en-gb.pdf | 969 | 969 | 0
1063 | 9. Батерфляй | SMD24A+адаптер | http://belimo.com.ua/files/catalog_water/093_SM24A_SMD230A.pdf | 293 | 293 | 0
1064 | 9. Батерфляй | SMD230A+адаптер | http://belimo.com.ua/files/catalog_water/093_SM24A_SMD230A.pdf | 337 | 337 | 0
1065 | 9. Батерфляй | SM24A-TP+адаптер | http://belimo.com.ua/files/catalog_water/093_SM24A_SMD230A.pdf | 221 | 221 | 0
1066 | 9. Батерфляй | SM230A-TP+адаптер | http://belimo.com.ua/files/catalog_water/093_SM24A_SMD230A.pdf | 336 | 336 | 0
1067 | 9. Батерфляй | SM24A-S-TP+адаптер | http://belimo.com.ua/files/catalog_water/093_SM24A_SMD230A.pdf | 266 | 266 | 0
1068 | 9. Батерфляй | SM230A-S-TP+адаптер | http://belimo.com.ua/files/catalog_water/093_SM24A_SMD230A.pdf | 272 | 272 | 0
1069 | 9. Батерфляй | SM24AX SMA-000201002+адаптер | http://belimo.com.ua/files/catalog_water/093_SM24A_SMD230A.pdf | 240 | 240 | 0
1070 | 9. Батерфляй | SM230AX-TP SMA-T602TP002+адаптер | http://belimo.com.ua/files/catalog_water/093_SM24A_SMD230A.pdf | 246 | 246 | 0
1071 | 9. Батерфляй | GM24A+адаптер | http://belimo.com.ua/files/catalog_water/094_GM.pdf | 357 | 357 | 0
1072 | 9. Батерфляй | GM230A+адаптер | http://belimo.com.ua/files/catalog_water/094_GM.pdf | 361 | 361 | 0
1073 | 9. Батерфляй | S1A | http://belimo.com.ua/files/catalog_water/034_Aux_switch.pdf | 57 | 57 | 0
1074 | 9. Батерфляй | S2A | http://belimo.com.ua/files/catalog_water/034_Aux_switch.pdf | 77 | 77 | 0
1075 | 9. Батерфляй | S2A-F | http://belimo.com.ua/files/catalog_water/034_Aux_switch.pdf | 114 | 114 | 0
1076 | 9. Батерфляй | ZD6N-H100 | https://www.belimo.com/mam/general-documents/datasheets/en-gb/belimo_ZD6N-.._datasheet_en-gb.pdf | 28 | 28 | 0
1077 | 9. Батерфляй | ZD6N-S100 | https://www.belimo.com/mam/general-documents/datasheets/en-gb/belimo_ZD6N-.._datasheet_en-gb.pdf | 93 | 93 | 0
1078 | 9. Батерфляй | ZD6N-H150 | https://www.belimo.com/mam/general-documents/datasheets/en-gb/belimo_ZD6N-.._datasheet_en-gb.pdf | 45 | 45 | 0
1079 | 9. Батерфляй | ZD6N-S150 | https://www.belimo.com/mam/general-documents/datasheets/en-gb/belimo_ZD6N-.._datasheet_en-gb.pdf | 109 | 109 | 0
1080 | 9. Батерфляй | ZD6N-S350 | https://www.belimo.com/mam/general-documents/datasheets/en-gb/belimo_ZD6N-.._datasheet_en-gb.pdf | 238 | 238 | 0
1081 | 9. Батерфляй | ZD6N-S400 | https://www.belimo.com/mam/general-documents/datasheets/en-gb/belimo_ZD6N-.._datasheet_en-gb.pdf | 486 | 486 | 0
1082 | 9. Батерфляй | ZD6N-S450 | https://www.belimo.com/mam/general-documents/datasheets/en-gb/belimo_ZD6N-.._datasheet_en-gb.pdf | 636 | 636 | 0
1083 | 9. Батерфляй | ZD6N-S500 | https://www.belimo.com/mam/general-documents/datasheets/en-gb/belimo_ZD6N-.._datasheet_en-gb.pdf | 812 | 812 | 0
1084 | 9. Батерфляй | ZD6N-S600 | https://www.belimo.com/mam/general-documents/datasheets/en-gb/belimo_ZD6N-.._datasheet_en-gb.pdf | 1165 | 1165 | 0
1085 | 9. Батерфляй | ZD6N-S700 | https://www.belimo.com/mam/general-documents/datasheets/en-gb/belimo_ZD6N-.._datasheet_en-gb.pdf | 1635 | 1635 | 0
1094 | 9. Батерфляй | D7150NL/BAC | https://www.belimo.com/mam/general-documents/datasheets/en-gb/belimo_D7..L_BAC_datasheet_en-gb.pdf | 4232 | 4232 | 0
1095 | 9. Батерфляй | D7200WL/BAC | https://www.belimo.com/mam/general-documents/datasheets/en-gb/belimo_D7..L_BAC_datasheet_en-gb.pdf | 4916 | 4916 | 0
1096 | 9. Батерфляй | D7250WL/BAC | https://www.belimo.com/mam/general-documents/datasheets/en-gb/belimo_D7..L_BAC_datasheet_en-gb.pdf | 5799 | 5799 | 0
1097 | 9. Батерфляй | D7300WL/BAC | https://www.belimo.com/mam/general-documents/datasheets/en-gb/belimo_D7..L_BAC_datasheet_en-gb.pdf | 6684 | 6684 | 0
1098 | 9. Батерфляй | ZD7150 | https://www.belimo.com/mam/general-documents/datasheets/en-gb/belimo_ZD7.._datasheet_en-gb.pdf | 699 | 699 | 0
1099 | 9. Батерфляй | ZD7200 | https://www.belimo.com/mam/general-documents/datasheets/en-gb/belimo_ZD7.._datasheet_en-gb.pdf | 1212 | 1212 | 0
1100 | 9. Батерфляй | ZD7250 | https://www.belimo.com/mam/general-documents/datasheets/en-gb/belimo_ZD7.._datasheet_en-gb.pdf | 1973 | 1973 | 0
1101 | 9. Батерфляй | ZD7300 | https://www.belimo.com/mam/general-documents/datasheets/en-gb/belimo_ZD7.._datasheet_en-gb.pdf | 2759 | 2759 | 0
1105 | 9. Батерфляй | ZSY-701 | https://www.belimo.ch/shop/en_GB/Valves/Accessories/ZSY-701/p?code=ZSY-701 | 508 | 508 | 0
1106 | 9. Батерфляй | ZSY-702 | https://www.belimo.ch/shop/en_GB/Valves/Accessories/ZSY-702/p?code=ZSY-702 | 634 | 634 | 0
1107 | 9. Батерфляй | ZSY-703 | https://www.belimo.ch/shop/en_GB/Valves/Accessories/ZSY-703/p?code=ZSY-703 | 571 | 571 | 0
1108 | 9. Батерфляй | ZSY-901 | https://www.belimo.ch/shop/en_GB/Valves/Accessories/ZSY-901/p?code=ZSY-901 | 762 | 762 | 0
1109 | 9. Батерфляй | ZSY-902 | https://www.belimo.ch/shop/en_GB/Valves/Accessories/ZSY-902/p?code=ZSY-902 | 762 | 762 | 0
1110 | 9. Батерфляй | ZSY-903 | https://www.belimo.ch/shop/en_GB/Valves/Accessories/ZSY-903/p?code=ZSY-903 | 863 | 863 | 0
1118 | 9. Батерфляй | ZPR01 | https://www.belimo.ch/shop/en_GB/Valves/Accessories/ZPR01/p?code=ZPR01 | 124 | 124 | 0
1120 | 9. Батерфляй | ZPR02 | https://www.belimo.ch/shop/en_GB/Valves/Accessories/ZPR02/p?code=ZPR02 | 42 | 42 | 0
1121 | 10. Комбі PIQCV PIFLV EPIV | C215QP-B | http://belimo.com.ua/files/catalog_water/042_C2%E2%80%A6QP.pdf | 136 | 136 | 0
1122 | 10. Комбі PIQCV PIFLV EPIV | C215QP-D | http://belimo.com.ua/files/catalog_water/042_C2%E2%80%A6QP.pdf | 136 | 136 | 0
1123 | 10. Комбі PIQCV PIFLV EPIV | C220QP-F | http://belimo.com.ua/files/catalog_water/042_C2%E2%80%A6QP.pdf | 169 | 169 | 0
1127 | 10. Комбі PIQCV PIFLV EPIV | C215QPT-B | http://belimo.com.ua/files/catalog_water/042_C2%E2%80%A6QP.pdf | 164 | 164 | 0
1128 | 10. Комбі PIQCV PIFLV EPIV | C215QPT-D | http://belimo.com.ua/files/catalog_water/042_C2%E2%80%A6QP.pdf | 164 | 164 | 0
1129 | 10. Комбі PIQCV PIFLV EPIV | C220QPT-F | http://belimo.com.ua/files/catalog_water/042_C2%E2%80%A6QP.pdf | 197 | 197 | 0
1130 | 10. Комбі PIQCV PIFLV EPIV | C225QPT-G | http://belimo.com.ua/files/catalog_water/042_C2%E2%80%A6QP.pdf | 264 | 264 | 0
1133 | 10. Комбі PIQCV PIFLV EPIV | ZCQ-FL | https://www.belimo.com/mam/general-documents/datasheets/en-gb/belimo_ZCQ-FL_datasheet_en-gb.pdf | 21 | 21 | 0
1134 | 10. Комбі PIQCV PIFLV EPIV | ZCQ-E | https://www.belimo.com/mam/general-documents/datasheets/en-gb/belimo_ZCQ-E_datasheet_en-gb.pdf | 21 | 21 | 0
1135 | 10. Комбі PIQCV PIFLV EPIV | ZCQ-W | https://www.belimo.com/mam/general-documents/datasheets/en-gb/belimo_ZCQ-W_datasheet_en-gb.pdf | 7 | 7 | 0
1136 | 10. Комбі PIQCV PIFLV EPIV | EXT-OC-ZQ15-P | https://www.belimo.com/mam/general-documents/datasheets/en-gb/belimo_EXT-OC-ZQ..-P.._datasheet_en-gb.pdf | 24 | 24 | 0
1137 | 10. Комбі PIQCV PIFLV EPIV | EXT-OC-ZQ15-PT | https://www.belimo.com/mam/general-documents/datasheets/en-gb/belimo_EXT-OC-ZQ..-PT.._datasheet_en-gb.pdf | 24 | 24 | 0
1138 | 10. Комбі PIQCV PIFLV EPIV | EXT-OC-ZQ20-P | https://www.belimo.com/mam/general-documents/datasheets/en-gb/belimo_EXT-OC-ZQ..-P.._datasheet_en-gb.pdf | 24 | 24 | 0
1139 | 10. Комбі PIQCV PIFLV EPIV | EXT-OC-ZQ20-PT | https://www.belimo.com/mam/general-documents/datasheets/en-gb/belimo_EXT-OC-ZQ..-PT.._datasheet_en-gb.pdf | 24 | 24 | 0
1140 | 10. Комбі PIQCV PIFLV EPIV | EXT-OC-ZQ25-PT | https://www.belimo.com/mam/general-documents/datasheets/en-gb/belimo_EXT-OC-ZQ..-PT.._datasheet_en-gb.pdf | 24 | 24 | 0
1141 | 10. Комбі PIQCV PIFLV EPIV | CQ24A-T | http://belimo.com.ua/files/catalog_water/007_CQ230A-T_CQ24A-T_CQ24A-SZ-T_CQK24A-SR.pdf | 84 | 84 | 0
1142 | 10. Комбі PIQCV PIFLV EPIV | CQ24AX-T CQA-T00NTPZG2 | http://belimo.com.ua/files/catalog_water/007_CQ230A-T_CQ24A-T_CQ24A-SZ-T_CQK24A-SR.pdf | 89 | 89 | 0
1143 | 10. Комбі PIQCV PIFLV EPIV | CQ230A-T | http://belimo.com.ua/files/catalog_water/007_CQ230A-T_CQ24A-T_CQ24A-SZ-T_CQK24A-SR.pdf | 95 | 95 | 0
1144 | 10. Комбі PIQCV PIFLV EPIV | CQC230A | http://belimo.com.ua/files/catalog_water/007_CQ230A-T_CQ24A-T_CQ24A-SZ-T_CQK24A-SR.pdf | 97 | 97 | 0
1145 | 10. Комбі PIQCV PIFLV EPIV | CQD230A | http://belimo.com.ua/files/catalog_water/007_CQ230A-T_CQ24A-T_CQ24A-SZ-T_CQK24A-SR.pdf | 97 | 97 | 0
1146 | 10. Комбі PIQCV PIFLV EPIV | CQD230A-20 | - | 97 | 97 | 0
1147 | 10. Комбі PIQCV PIFLV EPIV | CQ24A-SR-T | http://belimo.com.ua/files/catalog_water/007_CQ230A-T_CQ24A-T_CQ24A-SZ-T_CQK24A-SR.pdf | 84 | 84 | 0
1148 | 10. Комбі PIQCV PIFLV EPIV | CQ24AX-SR-T CQA-T20NTPZJ2 | http://belimo.com.ua/files/catalog_water/007_CQ230A-T_CQ24A-T_CQ24A-SZ-T_CQK24A-SR.pdf | 89 | 89 | 0
1149 | 10. Комбі PIQCV PIFLV EPIV | CQ24A-SZ-T | http://belimo.com.ua/files/catalog_water/007_CQ230A-T_CQ24A-T_CQ24A-SZ-T_CQK24A-SR.pdf | 84 | 84 | 0
1150 | 10. Комбі PIQCV PIFLV EPIV | CQ24AX-SR-T CQA-T20NTPZK2 | http://belimo.com.ua/files/catalog_water/007_CQ230A-T_CQ24A-T_CQ24A-SZ-T_CQK24A-SR.pdf | 89 | 89 | 0
1151 | 10. Комбі PIQCV PIFLV EPIV | CQ24A-MPL-T | http://belimo.com.ua/files/catalog_water/007_CQ230A-T_CQ24A-T_CQ24A-SZ-T_CQK24A-SR.pdf | 84 | 84 | 0
1152 | 10. Комбі PIQCV PIFLV EPIV | CQ24A-BAC | https://www.belimo.com/mam/general-documents/datasheets/en-gb/belimo_CQ24A-BAC_datasheet_en-gb.pdf | 161 | 161 | 0
1153 | 10. Комбі PIQCV PIFLV EPIV | CQK24A | http://belimo.com.ua/files/catalog_water/007_CQ230A-T_CQ24A-T_CQ24A-SZ-T_CQK24A-SR.pdf | 134 | 134 | 0
1154 | 10. Комбі PIQCV PIFLV EPIV | CQK24AX CQKA-000N31ZG3 | http://belimo.com.ua/files/catalog_water/007_CQ230A-T_CQ24A-T_CQ24A-SZ-T_CQK24A-SR.pdf | 136 | 136 | 0
1155 | 10. Комбі PIQCV PIFLV EPIV | CQK24AX CQKA-000N31ZG6 | http://belimo.com.ua/files/catalog_water/007_CQ230A-T_CQ24A-T_CQ24A-SZ-T_CQK24A-SR.pdf | 136 | 136 | 0
1156 | 10. Комбі PIQCV PIFLV EPIV | CQK230A-T | https://www.belimo.com/mam/general-documents/datasheets/en-gb/belimo_CQK230A-T_datasheet_en-gb.pdf | 149 | 149 | 0
1157 | 10. Комбі PIQCV PIFLV EPIV | CQK230A-T-O | - | 152 | 152 | 0
1158 | 10. Комбі PIQCV PIFLV EPIV | CQK24A-SR | http://belimo.com.ua/files/catalog_water/007_CQ230A-T_CQ24A-T_CQ24A-SZ-T_CQK24A-SR.pdf | 134 | 134 | 0
1159 | 10. Комбі PIQCV PIFLV EPIV | CQK24AX-SR CQKA-020N31ZJ5 | http://belimo.com.ua/files/catalog_water/007_CQ230A-T_CQ24A-T_CQ24A-SZ-T_CQK24A-SR.pdf | 136 | 136 | 0
1160 | 10. Комбі PIQCV PIFLV EPIV | CQK24AX-SR CQKA-020N31ZJ6 | http:// | 136 | 136 | 0
1161 | 10. Комбі PIQCV PIFLV EPIV | C215QFL-C | https://www.belimo.com/mam/general-documents/datasheets/en-gb/belimo_C2..QFL-..___R2..FL-.._datasheet_en-gb.pdf | 66 | 66 | 0
1162 | 10. Комбі PIQCV PIFLV EPIV | C215QFL-D | https://www.belimo.com/mam/general-documents/datasheets/en-gb/belimo_C2..QFL-..___R2..FL-.._datasheet_en-gb.pdf | 66 | 66 | 0
1163 | 10. Комбі PIQCV PIFLV EPIV | C215QFL-E | https://www.belimo.com/mam/general-documents/datasheets/en-gb/belimo_C2..QFL-..___R2..FL-.._datasheet_en-gb.pdf | 66 | 66 | 0
1164 | 10. Комбі PIQCV PIFLV EPIV | C215QFL-F0 | https://www.belimo.com/mam/general-documents/datasheets/en-gb/belimo_C2..QFL-..___R2..FL-.._datasheet_en-gb.pdf | 66 | 66 | 0
1165 | 10. Комбі PIQCV PIFLV EPIV | C215QFL-F | https://www.belimo.com/mam/general-documents/datasheets/en-gb/belimo_C2..QFL-..___R2..FL-.._datasheet_en-gb.pdf | 66 | 66 | 0
1166 | 10. Комбі PIQCV PIFLV EPIV | C220QFL-F6 | https://www.belimo.com/mam/general-documents/datasheets/en-gb/belimo_C2..QFL-..___R2..FL-.._datasheet_en-gb.pdf | 78 | 78 | 0
1167 | 10. Комбі PIQCV PIFLV EPIV | C220QFL-G0 | https://www.belimo.com/mam/general-documents/datasheets/en-gb/belimo_C2..QFL-..___R2..FL-.._datasheet_en-gb.pdf | 78 | 78 | 0
1168 | 10. Комбі PIQCV PIFLV EPIV | C220QFL-G | https://www.belimo.com/mam/general-documents/datasheets/en-gb/belimo_C2..QFL-..___R2..FL-.._datasheet_en-gb.pdf | 78 | 78 | 0
1169 | 10. Комбі PIQCV PIFLV EPIV | C220QFL-H0 | https://www.belimo.com/mam/general-documents/datasheets/en-gb/belimo_C2..QFL-..___R2..FL-.._datasheet_en-gb.pdf | 78 | 78 | 0
1170 | 10. Комбі PIQCV PIFLV EPIV | C220QFL-H | https://www.belimo.com/mam/general-documents/datasheets/en-gb/belimo_C2..QFL-..___R2..FL-.._datasheet_en-gb.pdf | 78 | 78 | 0
1171 | 10. Комбі PIQCV PIFLV EPIV | R225FL-J | https://www.belimo.com/mam/general-documents/datasheets/en-gb/belimo_C2..QFL-..___R2..FL-.._datasheet_en-gb.pdf | 118 | 118 | 0
1172 | 10. Комбі PIQCV PIFLV EPIV | ZCQ-FL | https://www.belimo.com/mam/general-documents/datasheets/en-gb/belimo_ZCQ-FL_datasheet_en-gb.pdf | 21 | 21 | 0
1173 | 10. Комбі PIQCV PIFLV EPIV | ZR-H80 | - | 17 | 17 | 0
1174 | 10. Комбі PIQCV PIFLV EPIV | CQ24A-T | http://belimo.com.ua/files/catalog_water/007_CQ230A-T_CQ24A-T_CQ24A-SZ-T_CQK24A-SR.pdf | 84 | 84 | 0
1175 | 10. Комбі PIQCV PIFLV EPIV | CQ24AX-T CQA-T00NTPZG2 | http://belimo.com.ua/files/catalog_water/007_CQ230A-T_CQ24A-T_CQ24A-SZ-T_CQK24A-SR.pdf | 89 | 89 | 0
1176 | 10. Комбі PIQCV PIFLV EPIV | LR24A | http://belimo.com.ua/files/catalog_water/024_TR_LR_NR_SR_3p.pdf | 141 | 141 | 0
1177 | 10. Комбі PIQCV PIFLV EPIV | CQ230A-T | http://belimo.com.ua/files/catalog_water/007_CQ230A-T_CQ24A-T_CQ24A-SZ-T_CQK24A-SR.pdf | 95 | 95 | 0
1178 | 10. Комбі PIQCV PIFLV EPIV | CQD230A | http://belimo.com.ua/files/catalog_water/007_CQ230A-T_CQ24A-T_CQ24A-SZ-T_CQK24A-SR.pdf | 97 | 97 | 0
1179 | 10. Комбі PIQCV PIFLV EPIV | CQD230A-20 | - | 97 | 97 | 0
1180 | 10. Комбі PIQCV PIFLV EPIV | LR230A | http://belimo.com.ua/files/catalog_water/024_TR_LR_NR_SR_3p.pdf | 141 | 141 | 0
1181 | 10. Комбі PIQCV PIFLV EPIV | CQ24A-SR-T | http://belimo.com.ua/files/catalog_water/007_CQ230A-T_CQ24A-T_CQ24A-SZ-T_CQK24A-SR.pdf | 84 | 84 | 0
1182 | 10. Комбі PIQCV PIFLV EPIV | CQ24AX-SR-T CQA-T20NTPZJ2 | http://belimo.com.ua/files/catalog_water/007_CQ230A-T_CQ24A-T_CQ24A-SZ-T_CQK24A-SR.pdf | 89 | 89 | 0
1183 | 10. Комбі PIQCV PIFLV EPIV | LR24A-SR | http://belimo.com.ua/files/catalog_water/025_TR_LR_NR_SR_analog.pdf | 184 | 184 | 0
1184 | 10. Комбі PIQCV PIFLV EPIV | LRC24A-SR | http://belimo.com.ua/files/catalog_water/025_TR_LR_NR_SR_analog.pdf | 193 | 193 | 0
1185 | 10. Комбі PIQCV PIFLV EPIV | CQK24A | http://belimo.com.ua/files/catalog_water/007_CQ230A-T_CQ24A-T_CQ24A-SZ-T_CQK24A-SR.pdf | 134 | 134 | 0
1186 | 10. Комбі PIQCV PIFLV EPIV | CQK24AX CQKA-000N31ZG3 | http://belimo.com.ua/files/catalog_water/007_CQ230A-T_CQ24A-T_CQ24A-SZ-T_CQK24A-SR.pdf | 136 | 136 | 0
1187 | 10. Комбі PIQCV PIFLV EPIV | CQK24AX CQKA-000N31ZG6 | http://belimo.com.ua/files/catalog_water/007_CQ230A-T_CQ24A-T_CQ24A-SZ-T_CQK24A-SR.pdf | 136 | 136 | 0
1188 | 10. Комбі PIQCV PIFLV EPIV | LRF24 | http://belimo.com.ua/files/catalog_water/030_TRF_LRF_NRF_SRF..off.pdf | 271 | 271 | 0
1189 | 10. Комбі PIQCV PIFLV EPIV | CQK230A | http://belimo.com.ua/files/catalog_water/007_CQ230A-T_CQ24A-T_CQ24A-SZ-T_CQK24A-SR.pdf | 151 | 151 | 0
1190 | 10. Комбі PIQCV PIFLV EPIV | LRF230 | http://belimo.com.ua/files/catalog_water/030_TRF_LRF_NRF_SRF..off.pdf | 300 | 300 | 0
1191 | 10. Комбі PIQCV PIFLV EPIV | CQK24A-SR | http:// | 134 | 134 | 0
1192 | 10. Комбі PIQCV PIFLV EPIV | EP015R2+BAC | https://www.belimo.com/mam/general-documents/datasheets/en-gb/belimo_EP..R2_BAC_datasheet_en-gb.pdf | 537 | 537 | 0
1193 | 10. Комбі PIQCV PIFLV EPIV | EP020R2+BAC | https://www.belimo.com/mam/general-documents/datasheets/en-gb/belimo_EP..R2_BAC_datasheet_en-gb.pdf | 563 | 563 | 0
1194 | 10. Комбі PIQCV PIFLV EPIV | EP025R2+BAC | https://www.belimo.com/mam/general-documents/datasheets/en-gb/belimo_EP..R2_BAC_datasheet_en-gb.pdf | 600 | 600 | 0
1195 | 10. Комбі PIQCV PIFLV EPIV | EP032R2+BAC | https://www.belimo.com/mam/general-documents/datasheets/en-gb/belimo_EP..R2_BAC_datasheet_en-gb.pdf | 647 | 647 | 0
1196 | 10. Комбі PIQCV PIFLV EPIV | EP040R2+BAC | https://www.belimo.com/mam/general-documents/datasheets/en-gb/belimo_EP..R2_BAC_datasheet_en-gb.pdf | 770 | 770 | 0
1197 | 10. Комбі PIQCV PIFLV EPIV | EP050R2+BAC | https://www.belimo.com/mam/general-documents/datasheets/en-gb/belimo_EP..R2_BAC_datasheet_en-gb.pdf | 955 | 955 | 0
1202 | 10. Комбі PIQCV PIFLV EPIV | EP015R2+KBAC | https://www.belimo.com/mam/general-documents/datasheets/en-gb/belimo_EP..R2_KBAC_datasheet_en-gb.pdf | 784 | 784 | 0
1203 | 10. Комбі PIQCV PIFLV EPIV | EP020R2+KBAC | https://www.belimo.com/mam/general-documents/datasheets/en-gb/belimo_EP..R2_KBAC_datasheet_en-gb.pdf | 810 | 810 | 0
1204 | 10. Комбі PIQCV PIFLV EPIV | EP025R2+KBAC | https://www.belimo.com/mam/general-documents/datasheets/en-gb/belimo_EP..R2_KBAC_datasheet_en-gb.pdf | 843 | 843 | 0
1205 | 10. Комбі PIQCV PIFLV EPIV | EP032R2+KBAC | https://www.belimo.com/mam/general-documents/datasheets/en-gb/belimo_EP..R2_KBAC_datasheet_en-gb.pdf | 894 | 894 | 0
1206 | 10. Комбі PIQCV PIFLV EPIV | EP040R2+KBAC | https://www.belimo.com/mam/general-documents/datasheets/en-gb/belimo_EP..R2_KBAC_datasheet_en-gb.pdf | 1031 | 1031 | 0
1207 | 10. Комбі PIQCV PIFLV EPIV | EP050R2+KBAC | https://www.belimo.com/mam/general-documents/datasheets/en-gb/belimo_EP..R2_KBAC_datasheet_en-gb.pdf | 1246 | 1246 | 0
1212 | 10. Комбі PIQCV PIFLV EPIV | EP015R+MP | https://www.belimo.com/ch/en_GB/products/retrofit-app/details/vau/272362/EP015R%2BMP | 527 | 527 | 0
1213 | 10. Комбі PIQCV PIFLV EPIV | EP020R+MP | https://www.belimo.com/ch/en_GB/products/retrofit-app/details/vau/272362/EP015R%2BMP | 552 | 552 | 0
1214 | 10. Комбі PIQCV PIFLV EPIV | EP025R+MP | https://www.belimo.com/ch/en_GB/products/retrofit-app/details/vau/272362/EP015R%2BMP | 586 | 586 | 0
1215 | 10. Комбі PIQCV PIFLV EPIV | EP032R+MP | https://www.belimo.com/ch/en_GB/products/retrofit-app/details/vau/272362/EP015R%2BMP | 636 | 636 | 0
1216 | 10. Комбі PIQCV PIFLV EPIV | EP040R+MP | https://www.belimo.com/ch/en_GB/products/retrofit-app/details/vau/272362/EP015R%2BMP | 757 | 757 | 0
1217 | 10. Комбі PIQCV PIFLV EPIV | EP050R+MP | https://www.belimo.com/ch/en_GB/products/retrofit-app/details/vau/272362/EP015R%2BMP | 938 | 938 | 0
1219 | 10. Комбі PIQCV PIFLV EPIV | EP065F+MP | https://www.belimo.com/mam/general-documents/datasheets/en-gb/belimo_EP..F_MP_datasheet_en-gb.pdf | 3135 | 3135 | 0
1220 | 10. Комбі PIQCV PIFLV EPIV | EP080F+MP | https://www.belimo.com/mam/general-documents/datasheets/en-gb/belimo_EP..F_MP_datasheet_en-gb.pdf | 3569 | 3569 | 0
1221 | 10. Комбі PIQCV PIFLV EPIV | EP100F+MP | https://www.belimo.com/mam/general-documents/datasheets/en-gb/belimo_EP..F_MP_datasheet_en-gb.pdf | 4188 | 4188 | 0
1222 | 10. Комбі PIQCV PIFLV EPIV | EP125F+MP | https://www.belimo.com/mam/general-documents/datasheets/en-gb/belimo_EP..F_MP_datasheet_en-gb.pdf | 6129 | 6129 | 0
1223 | 10. Комбі PIQCV PIFLV EPIV | EP150F+MP | https://www.belimo.com/mam/general-documents/datasheets/en-gb/belimo_EP..F_MP_datasheet_en-gb.pdf | 7581 | 7581 | 0
1228 | 10. Комбі PIQCV PIFLV EPIV | EP015R+KMP | https://www.belimo.com/ch/en_GB/products/retrofit-app/details/vau/285293/EP015R%2BKMP | 778 | 778 | 0
1229 | 10. Комбі PIQCV PIFLV EPIV | EP020R+KMP | https://www.belimo.com/ch/en_GB/products/retrofit-app/details/vau/285293/EP015R%2BKMP | 803 | 803 | 0
1230 | 10. Комбі PIQCV PIFLV EPIV | EP025R+KMP | https://www.belimo.com/ch/en_GB/products/retrofit-app/details/vau/285293/EP015R%2BKMP | 837 | 837 | 0
1231 | 10. Комбі PIQCV PIFLV EPIV | EP032R+KMP | https://www.belimo.com/ch/en_GB/products/retrofit-app/details/vau/285293/EP015R%2BKMP | 887 | 887 | 0
1232 | 10. Комбі PIQCV PIFLV EPIV | EP040R+KMP | https://www.belimo.com/ch/en_GB/products/retrofit-app/details/vau/285293/EP015R%2BKMP | 1022 | 1022 | 0
1233 | 10. Комбі PIQCV PIFLV EPIV | EP050R+KMP | https://www.belimo.com/ch/en_GB/products/retrofit-app/details/vau/285293/EP015R%2BKMP | 1231 | 1231 | 0
1235 | 10. Комбі PIQCV PIFLV EPIV | EP065F+KMP | https://www.belimo.com/mam/general-documents/datasheets/en-gb/belimo_EP..F_KMP_datasheet_en-gb.pdf | 3817 | 3817 | 0
1236 | 10. Комбі PIQCV PIFLV EPIV | EP080F+KMP | https://www.belimo.com/mam/general-documents/datasheets/en-gb/belimo_EP..F_KMP_datasheet_en-gb.pdf | 4294 | 4294 | 0
1237 | 10. Комбі PIQCV PIFLV EPIV | EP100F+KMP | https://www.belimo.com/mam/general-documents/datasheets/en-gb/belimo_EP..F_KMP_datasheet_en-gb.pdf | 4920 | 4920 | 0
1238 | 10. Комбі PIQCV PIFLV EPIV | EP125F+KMP | https://www.belimo.com/mam/general-documents/datasheets/en-gb/belimo_EP..F_KMP_datasheet_en-gb.pdf | 6886 | 6886 | 0
1239 | 10. Комбі PIQCV PIFLV EPIV | EP150F+KMP | https://www.belimo.com/mam/general-documents/datasheets/en-gb/belimo_EP..F_KMP_datasheet_en-gb.pdf | 8357 | 8357 | 0
1244 | 10. Комбі PIQCV PIFLV EPIV | EP015R+MOD | https://www.belimo.com/ch/en_GB/products/retrofit-app/details/vau/285422/EP015R%2BMOD | 609 | 609 | 0
1245 | 10. Комбі PIQCV PIFLV EPIV | EP020R+MOD | https://www.belimo.com/ch/en_GB/products/retrofit-app/details/vau/285422/EP015R%2BMOD | 634 | 634 | 0
1246 | 10. Комбі PIQCV PIFLV EPIV | EP025R+MOD | https://www.belimo.com/ch/en_GB/products/retrofit-app/details/vau/285422/EP015R%2BMOD | 668 | 668 | 0
1247 | 10. Комбі PIQCV PIFLV EPIV | EP032R+MOD | https://www.belimo.com/ch/en_GB/products/retrofit-app/details/vau/285422/EP015R%2BMOD | 718 | 718 | 0
1248 | 10. Комбі PIQCV PIFLV EPIV | EP040R+MOD | https://www.belimo.com/ch/en_GB/products/retrofit-app/details/vau/285422/EP015R%2BMOD | 842 | 842 | 0
1249 | 10. Комбі PIQCV PIFLV EPIV | EP050R+MOD | https://www.belimo.com/ch/en_GB/products/retrofit-app/details/vau/285422/EP015R%2BMOD | 1032 | 1032 | 0
1251 | 10. Комбі PIQCV PIFLV EPIV | EP065F+MOD | https://www.belimo.com/mam/general-documents/datasheets/en-gb/belimo_EP..F_MOD_datasheet_en-gb.pdf | 3247 | 3247 | 0
1252 | 10. Комбі PIQCV PIFLV EPIV | EP080F+MOD | https://www.belimo.com/mam/general-documents/datasheets/en-gb/belimo_EP..F_MOD_datasheet_en-gb.pdf | 3693 | 3693 | 0
1253 | 10. Комбі PIQCV PIFLV EPIV | EP100F+MOD | https://www.belimo.com/mam/general-documents/datasheets/en-gb/belimo_EP..F_MOD_datasheet_en-gb.pdf | 4318 | 4318 | 0
1254 | 10. Комбі PIQCV PIFLV EPIV | EP125F+MOD | https://www.belimo.com/mam/general-documents/datasheets/en-gb/belimo_EP..F_MOD_datasheet_en-gb.pdf | 6284 | 6284 | 0
1255 | 10. Комбі PIQCV PIFLV EPIV | EP150F+MOD | https://www.belimo.com/mam/general-documents/datasheets/en-gb/belimo_EP..F_MOD_datasheet_en-gb.pdf | 7755 | 7755 | 0
1256 | 11. Energy Valve | EV015R2+BAC | https://www.belimo.com/mam/general-documents/datasheets/en-gb/belimo_EV..R2_BAC_datasheet_en-gb.pdf | 1077 | 1077 | 0
1257 | 11. Energy Valve | EV020R2+BAC | https://www.belimo.com/mam/general-documents/datasheets/en-gb/belimo_EV..R2_BAC_datasheet_en-gb.pdf | 1100 | 1100 | 0
1258 | 11. Energy Valve | EV025R2+BAC | https://www.belimo.com/mam/general-documents/datasheets/en-gb/belimo_EV..R2_BAC_datasheet_en-gb.pdf | 1130 | 1130 | 0
1259 | 11. Energy Valve | EV032R2+BAC | https://www.belimo.com/mam/general-documents/datasheets/en-gb/belimo_EV..R2_BAC_datasheet_en-gb.pdf | 1251 | 1251 | 0
1260 | 11. Energy Valve | EV040R2+BAC | https://www.belimo.com/mam/general-documents/datasheets/en-gb/belimo_EV..R2_BAC_datasheet_en-gb.pdf | 1384 | 1384 | 0
1261 | 11. Energy Valve | EV050R2+BAC | https://www.belimo.com/mam/general-documents/datasheets/en-gb/belimo_EV..R2_BAC_datasheet_en-gb.pdf | 1608 | 1608 | 0
1262 | 11. Energy Valve | EV065F+BAC | https://www.belimo.com/mam/general-documents/datasheets/en-gb/belimo_EV..F_BAC_datasheet_en-gb.pdf | 3794 | 3794 | 0
1263 | 11. Energy Valve | EV080F+BAC | https://www.belimo.com/mam/general-documents/datasheets/en-gb/belimo_EV..F_BAC_datasheet_en-gb.pdf | 4308 | 4308 | 0
1264 | 11. Energy Valve | EV100F+BAC | https://www.belimo.com/mam/general-documents/datasheets/en-gb/belimo_EV..F_BAC_datasheet_en-gb.pdf | 5000 | 5000 | 0
1265 | 11. Energy Valve | EV125F+BAC | https://www.belimo.com/mam/general-documents/datasheets/en-gb/belimo_EV..F_BAC_datasheet_en-gb.pdf | 6491 | 6491 | 0
1266 | 11. Energy Valve | EV150F+BAC | https://www.belimo.com/mam/general-documents/datasheets/en-gb/belimo_EV..F_BAC_datasheet_en-gb.pdf | 7956 | 7956 | 0
1271 | 11. Energy Valve | EV015R2+MID | https://www.belimo.com/mam/general-documents/datasheets/en-gb/belimo_EV..R2_MID_datasheet_en-gb.pdf | 1184 | 1184 | 0
1272 | 11. Energy Valve | EV020R2+MID | https://www.belimo.com/mam/general-documents/datasheets/en-gb/belimo_EV..R2_MID_datasheet_en-gb.pdf | 1210 | 1210 | 0
1273 | 11. Energy Valve | EV025R2+MID | https://www.belimo.com/mam/general-documents/datasheets/en-gb/belimo_EV..R2_MID_datasheet_en-gb.pdf | 1243 | 1243 | 0
1274 | 11. Energy Valve | EV032R2+MID | https://www.belimo.com/mam/general-documents/datasheets/en-gb/belimo_EV..R2_MID_datasheet_en-gb.pdf | 1375 | 1375 | 0
1275 | 11. Energy Valve | EV040R2+MID | https://www.belimo.com/mam/general-documents/datasheets/en-gb/belimo_EV..R2_MID_datasheet_en-gb.pdf | 1523 | 1523 | 0
1276 | 11. Energy Valve | EV050R2+MID | https://www.belimo.com/mam/general-documents/datasheets/en-gb/belimo_EV..R2_MID_datasheet_en-gb.pdf | 1769 | 1769 | 0
1281 | 11. Energy Valve | EV015R3+BAC | https://www.belimo.com/mam/general-documents/datasheets/en-gb/belimo_EV..R3_BAC_datasheet_en-gb.pdf | 1152 | 1152 | 0
1282 | 11. Energy Valve | EV020R3+BAC | https://www.belimo.com/mam/general-documents/datasheets/en-gb/belimo_EV..R3_BAC_datasheet_en-gb.pdf | 1179 | 1179 | 0
1283 | 11. Energy Valve | EV025R3+BAC | https://www.belimo.com/mam/general-documents/datasheets/en-gb/belimo_EV..R3_BAC_datasheet_en-gb.pdf | 1228 | 1228 | 0
1284 | 11. Energy Valve | EV032R3+BAC | https://www.belimo.com/mam/general-documents/datasheets/en-gb/belimo_EV..R3_BAC_datasheet_en-gb.pdf | 1377 | 1377 | 0
1285 | 11. Energy Valve | EV040R3+BAC | https://www.belimo.com/mam/general-documents/datasheets/en-gb/belimo_EV..R3_BAC_datasheet_en-gb.pdf | 1573 | 1573 | 0
1286 | 11. Energy Valve | EV050R3+BAC | https://www.belimo.com/mam/general-documents/datasheets/en-gb/belimo_EV..R3_BAC_datasheet_en-gb.pdf | 1892 | 1892 | 0
1287 | 11. Energy Valve | EV015R2+KBAC | https://www.belimo.com/mam/general-documents/datasheets/en-gb/belimo_EV..R2_KBAC_datasheet_en-gb.pdf | 1778 | 1778 | 0
1288 | 11. Energy Valve | EV020R2+KBAC | https://www.belimo.com/mam/general-documents/datasheets/en-gb/belimo_EV..R2_KBAC_datasheet_en-gb.pdf | 1800 | 1800 | 0
1289 | 11. Energy Valve | EV025R2+KBAC | https://www.belimo.com/mam/general-documents/datasheets/en-gb/belimo_EV..R2_KBAC_datasheet_en-gb.pdf | 1831 | 1831 | 0
1290 | 11. Energy Valve | EV032R2+KBAC | https://www.belimo.com/mam/general-documents/datasheets/en-gb/belimo_EV..R2_KBAC_datasheet_en-gb.pdf | 1954 | 1954 | 0
1291 | 11. Energy Valve | EV040R2+KBAC | https://www.belimo.com/mam/general-documents/datasheets/en-gb/belimo_EV..R2_KBAC_datasheet_en-gb.pdf | 2120 | 2120 | 0
1292 | 11. Energy Valve | EV050R2+KBAC | https://www.belimo.com/mam/general-documents/datasheets/en-gb/belimo_EV..R2_KBAC_datasheet_en-gb.pdf | 2416 | 2416 | 0
1293 | 11. Energy Valve | EV065F+KBAC | https://www.belimo.com/mam/general-documents/datasheets/en-gb/belimo_EV..F_KBAC_datasheet_en-gb.pdf | 4978 | 4978 | 0
1294 | 11. Energy Valve | EV080F+KBAC | https://www.belimo.com/mam/general-documents/datasheets/en-gb/belimo_EV..F_KBAC_datasheet_en-gb.pdf | 5561 | 5561 | 0
1295 | 11. Energy Valve | EV100F+KBAC | https://www.belimo.com/mam/general-documents/datasheets/en-gb/belimo_EV..F_KBAC_datasheet_en-gb.pdf | 6264 | 6264 | 0
1296 | 11. Energy Valve | EV125F+KBAC | https://www.belimo.com/mam/general-documents/datasheets/en-gb/belimo_EV..F_KBAC_datasheet_en-gb.pdf | 7770 | 7770 | 0
1297 | 11. Energy Valve | EV150F+KBAC | https://www.belimo.com/mam/general-documents/datasheets/en-gb/belimo_EV..F_KBAC_datasheet_en-gb.pdf | 9256 | 9256 | 0
1298 | 12. Зональні | C215Q-F | https://www.belimo.com/mam/general-documents/datasheets/en-gb/belimo_C2..Q-.._datasheet_en-gb.pdf | 34 | 34 | 0
1299 | 12. Зональні | C215Q-J | https://www.belimo.com/mam/general-documents/datasheets/en-gb/belimo_C2..Q-.._datasheet_en-gb.pdf | 34 | 34 | 0
1300 | 12. Зональні | C220Q-K | https://www.belimo.com/mam/general-documents/datasheets/en-gb/belimo_C2..Q-.._datasheet_en-gb.pdf | 41 | 41 | 0
1301 | 12. Зональні | C225Q-K | https://www.belimo.com/mam/general-documents/datasheets/en-gb/belimo_C2..Q-.._datasheet_en-gb.pdf | 46 | 46 | 0
1304 | 12. Зональні | C415Q-J | https://www.belimo.com/mam/general-documents/datasheets/en-gb/belimo_C4..Q-.._datasheet_en-gb.pdf | 36 | 36 | 0
1305 | 12. Зональні | C420Q-K | https://www.belimo.com/mam/general-documents/datasheets/en-gb/belimo_C4..Q-.._datasheet_en-gb.pdf | 44 | 44 | 0
1308 | 12. Зональні | C315Q-H (переключающий) | https://www.belimo.com/mam/general-documents/datasheets/en-gb/belimo_C3..Q-.._datasheet_en-gb.pdf | 59 | 59 | 0
1309 | 12. Зональні | C320Q-J (переключающий) | https://www.belimo.com/mam/general-documents/datasheets/en-gb/belimo_C3..Q-.._datasheet_en-gb.pdf | 66 | 66 | 0
1310 | 12. Зональні | C325Q-J (переключающий) | https://www.belimo.com/mam/general-documents/datasheets/en-gb/belimo_C3..Q-.._datasheet_en-gb.pdf | 70 | 70 | 0
1313 | 12. Зональні | C515Q-H (переключающий) | https://www.belimo.com/mam/general-documents/datasheets/en-gb/belimo_C5..Q-.._datasheet_en-gb.pdf | 62 | 62 | 0
1314 | 12. Зональні | C520Q-J (переключающий) | https://www.belimo.com/mam/general-documents/datasheets/en-gb/belimo_C5..Q-.._datasheet_en-gb.pdf | 70 | 70 | 0
1318 | 12. Зональні | ZCQ-FL | https://www.belimo.com/mam/general-documents/datasheets/en-gb/belimo_ZCQ-FL_datasheet_en-gb.pdf | 21 | 21 | 0
1319 | 12. Зональні | ZCQ-E | https://www.belimo.com/mam/general-documents/datasheets/en-gb/belimo_ZCQ-E_datasheet_en-gb.pdf | 21 | 21 | 0
1320 | 12. Зональні | ZCQ-W | https://www.belimo.com/mam/general-documents/datasheets/en-gb/belimo_ZCQ-W_datasheet_en-gb.pdf | 7 | 7 | 0
1321 | 12. Зональні | ZR4515Q | https://www.belimo.com/mam/general-documents/datasheets/en-gb/belimo_ZR45..Q_datasheet_en-gb.pdf | 24 | 24 | 0
1322 | 12. Зональні | ZR4520Q | https://www.belimo.com/mam/general-documents/datasheets/en-gb/belimo_ZR45..Q_datasheet_en-gb.pdf | 33 | 33 | 0
1323 | 12. Зональні | EXT-OC-ZR-C215Q | https://www.belimo.com/mam/general-documents/datasheets/en-gb/belimo_EXT-OC-C2..Q.._datasheet_en-gb.pdf | 24 | 24 | 0
1324 | 12. Зональні | EXT-OC-ZR-C220Q-K | https://www.belimo.com/mam/general-documents/datasheets/en-gb/belimo_EXT-OC-C2..Q.._datasheet_en-gb.pdf | 24 | 24 | 0
1325 | 12. Зональні | EXT-OC-ZR-C315Q-H | https://www.belimo.com/mam/general-documents/datasheets/en-gb/belimo_EXT-OC-C3..Q.._datasheet_en-gb.pdf | 24 | 24 | 0
1326 | 12. Зональні | EXT-OC-ZR-C320Q-J | https://www.belimo.com/mam/general-documents/datasheets/en-gb/belimo_EXT-OC-C3..Q.._datasheet_en-gb.pdf | 24 | 24 | 0
1327 | 12. Зональні | CQ24A-T | - | 84 | 84 | 0
1328 | 12. Зональні | CQ24AX-T CQA-T00NTPZG2 | - | 89 | 89 | 0
1329 | 12. Зональні | CQ230A-T | - | 95 | 95 | 0
1330 | 12. Зональні | CQC230A | - | 97 | 97 | 0
1331 | 12. Зональні | CQD230A | - | 97 | 97 | 0
1332 | 12. Зональні | CQD230A-20 | - | 97 | 97 | 0
1333 | 12. Зональні | CQ24A-SR-T | - | 84 | 84 | 0
1334 | 12. Зональні | CQ24AX-SR-T CQA-T20NTPZJ2 | - | 89 | 89 | 0
1336 | 12. Зональні | CQ24A-SZ-T | - | 84 | 84 | 0
1337 | 12. Зональні | CQ24AX-SR-T CQA-T20NTPZK2 | - | 89 | 89 | 0
1338 | 12. Зональні | CQ24A-MPL-T | - | 84 | 84 | 0
1339 | 12. Зональні | CQ24A-BAC | - | 161 | 161 | 0
1340 | 12. Зональні | CQK24A | - | 134 | 134 | 0
1341 | 12. Зональні | CQK24AX CQKA-000N31ZG3 | - | 136 | 136 | 0
1342 | 12. Зональні | CQK24AX CQKA-000N31ZG6 | - | 136 | 136 | 0
1343 | 12. Зональні | CQK230A-T | - | 149 | 149 | 0
1344 | 12. Зональні | CQK230A-T-O | - | 152 | 152 | 0
1345 | 12. Зональні | CQK24A-SR | - | 134 | 134 | 0
1346 | 12. Зональні | CQK24AX-SR CQKA-020N31ZJ5 | - | 136 | 136 | 0
1347 | 12. Зональні | CQK24AX-SR CQKA-020N31ZJ6 | - | 136 | 136 | 0
1348 | 12. Зональні | EXT-SW-E152V4C1 | http://belimo.com.ua/files/add/flayer_web.pdf | 77 | 77 | 0
1349 | 12. Зональні | EXT-SW-E152V4C2 | http://belimo.com.ua/files/add/flayer_web.pdf | 77 | 77 | 0
1350 | 12. Зональні | EXT-SW-E152V4C3 | http://belimo.com.ua/files/add/flayer_web.pdf | 77 | 77 | 0
1352 | 12. Зональні | EXT-SW-E202V4C2 | http://belimo.com.ua/files/add/flayer_web.pdf | 81 | 81 | 0
1353 | 12. Зональні | EXT-SW-E202V4C3 | http://belimo.com.ua/files/add/flayer_web.pdf | 81 | 81 | 0
1354 | 12. Зональні | EXT-SW-E202V4C5 | http://belimo.com.ua/files/add/flayer_web.pdf | 81 | 81 | 0
1355 | 12. Зональні | EXT-SW-E202V4C7 | http://belimo.com.ua/files/add/flayer_web.pdf | 81 | 81 | 0
1357 | 12. Зональні | EXT-SW-E252V4C8 | http://belimo.com.ua/files/add/flayer_web.pdf | 85 | 85 | 0
1358 | 12. Зональні | EXT-SW-E153V4C1 | http://belimo.com.ua/files/add/flayer_web.pdf | 81 | 81 | 0
1359 | 12. Зональні | EXT-SW-E153V4C2 | http://belimo.com.ua/files/add/flayer_web.pdf | 78 | 78 | 0
1360 | 12. Зональні | EXT-SW-E153V4C3 | http://belimo.com.ua/files/add/flayer_web.pdf | 79 | 79 | 0
1362 | 12. Зональні | EXT-SW-E203V4C2 | http://belimo.com.ua/files/add/flayer_web.pdf | 83 | 83 | 0
1363 | 12. Зональні | EXT-SW-E203V4C3 | http://belimo.com.ua/files/add/flayer_web.pdf | 83 | 83 | 0
1364 | 12. Зональні | EXT-SW-E203V4C5 | http://belimo.com.ua/files/add/flayer_web.pdf | 83 | 83 | 0
1365 | 12. Зональні | EXT-SW-E203V4C7 | http://belimo.com.ua/files/add/flayer_web.pdf | 83 | 83 | 0
1367 | 12. Зональні | EXT-SW-E253V4C8 | http://belimo.com.ua/files/add/flayer_web.pdf | 89 | 89 | 0
1368 | 13. Retrofit | HT24-3 | https://www.belimo.com/mam/general-documents/datasheets/en-gb/belimo_HT24-3-T_datasheet_en-gb.pdf | 176 | 176 | 0
1369 | 13. Retrofit | HT230-3 | https://www.belimo.com/mam/general-documents/datasheets/en-gb/belimo_HT230-3-T_datasheet_en-gb.pdf | 176 | 176 | 0
1370 | 13. Retrofit | HT24-SR | https://www.belimo.com/mam/general-documents/datasheets/en-gb/belimo_HT24-SR-T_datasheet_en-gb.pdf | 254 | 254 | 0
1371 | 13. Retrofit | HTY24-SR | https://www.belimo.com/mam/general-documents/datasheets/en-gb/belimo_HTY24-SR_datasheet_en-gb.pdf | 264 | 264 | 0
1372 | 13. Retrofit | MS-NRE6 | https://www.belimo.com/ch/shop/en_GB/p?code=MS-NRE6 | 11 | 11 | 0
1373 | 13. Retrofit | WNR | - | 26 | 26 | 0
1374 | 13. Retrofit | SNR | https://www.belimo.com/ch/shop/en_GB/p?code=SNR | 27 | 27 | 0
1375 | 13. Retrofit | MS-NRE | https://www.belimo.com/ch/shop/en_GB/p?code=MS-NRE | 12 | 12 | 0
1376 | 13. Retrofit | MS-NRE1 | https://www.belimo.ch/shop/en_GB/Valves/Accessories/MS-NRE1/p?code=MS-NRE1 | 5 | 5 | 0
1377 | 13. Retrofit | MS-NRE2 | https://www.belimo.ch/shop/en_GB/Valves/Accessories/MS-NRE2/p?code=MS-NRE2 | 5 | 5 | 0
1378 | 13. Retrofit | MS-NRE3 | https://www.belimo.ch/shop/en_GB/Valves/Accessories/MS-NRE3/p?code=MS-NRE3 | 6 | 6 | 0
1379 | 13. Retrofit | MS-NRE4 | https://www.belimo.ch/shop/en_GB/Valves/Accessories/MS-NRE4/p?code=MS-NRE4 | 6 | 6 | 0
1380 | 13. Retrofit | MS-NRL | https://www.belimo.ch/shop/en_GB/Valves/Accessories/MS-NRL/p?code=MS-NRL | 15 | 15 | 0
1381 | 13. Retrofit | MS-NRL1 | https://www.belimo.ch/shop/en_GB/Valves/Accessories/MS-NRL1/p?code=MS-NRL1 | 42 | 42 | 0
1382 | 13. Retrofit | MS-NRO1 | https://www.belimo.ch/shop/en_GB/Valves/Accessories/MS-NRO1/p?code=MS-NRO1 | 11 | 11 | 0
1389 | 13. Retrofit | NRDVX24-3-T-SI | https://www.belimo.com/mam/general-documents/datasheets/en-gb/belimo_NRDVX24-3-T-SI_datasheet_en-gb.pdf | 170 | 170 | 0
1390 | 13. Retrofit | NRDVX230-3-T-SI | https://www.belimo.com/mam/general-documents/datasheets/en-gb/belimo_NRDVX230-3-T-SI_datasheet_en-gb.pdf | 170 | 170 | 0
1391 | 13. Retrofit | NRDVX24-SR-T-SI | https://www.belimo.com/mam/general-documents/datasheets/en-gb/belimo_NRDVX24-SR-T-SI_datasheet_en-gb.pdf | 241 | 241 | 0
1394 | 13. Retrofit | NRDVX24-3-T-CA | https://www.belimo.com/mam/general-documents/datasheets/en-gb/belimo_NRDVX24-3-T-CA_datasheet_en-gb.pdf | 171 | 171 | 0
1395 | 13. Retrofit | NRDVX230-3-T-CA | https://www.belimo.com/mam/general-documents/datasheets/en-gb/belimo_NRDVX230-3-T-CA_datasheet_en-gb.pdf | 168 | 168 | 0
1396 | 13. Retrofit | NRDVX24-SR-T-CA | https://www.belimo.com/mam/general-documents/datasheets/en-gb/belimo_NRDVX24-SR-T-CA_datasheet_en-gb.pdf | 234 | 234 | 0
1397 | 13. Retrofit | LV24AX LVA-000 R01 G94 | - | 375 | 375 | 0
1398 | 13. Retrofit | LV230AX LVA-090 R01 G94 | - | 375 | 375 | 0
1399 | 13. Retrofit | LV24AX-SR LVA-020 R01 G24 | - | 388 | 388 | 0
1400 | 13. Retrofit | LV24AX-MP LVA-060 R01 G64 | - | 454 | 454 | 0
1402 | 13. Retrofit | LVK24AX-3 LVKA-120 R01 G14 | - | 586 | 586 | 0
1403 | 13. Retrofit | LVK230AX-3 LVKA-150 R01 G14 | - | 586 | 586 | 0
1404 | 13. Retrofit | LVK24AX-SR LVKA-190 R01 G24 | - | 612 | 612 | 0
1405 | 13. Retrofit | LVK24AX-MP LVKA-140 R01 G64 | - | 669 | 669 | 0
1407 | 13. Retrofit | NV24A-RE | https://www.belimo.com/mam/general-documents/datasheets/en-gb/belimo_NV24A-RE_datasheet_en-gb.pdf | 462 | 462 | 0
1408 | 13. Retrofit | NVC24A-RE | https://www.belimo.com/mam/general-documents/datasheets/en-gb/belimo_NVC24A-RE_datasheet_en-gb.pdf | 497 | 497 | 0
1409 | 13. Retrofit | NV230A-RE | https://www.belimo.com/mam/general-documents/datasheets/en-gb/belimo_NV230A-RE_datasheet_en-gb.pdf | 462 | 462 | 0
1410 | 13. Retrofit | NVC230A-RE | https://www.belimo.com/mam/general-documents/datasheets/en-gb/belimo_NVC230A-RE_datasheet_en-gb.pdf | 487 | 487 | 0
1411 | 13. Retrofit | NV24A-MP-RE | https://www.belimo.com/mam/general-documents/datasheets/en-gb/belimo_NV24A-MP-RE_datasheet_en-gb.pdf | 492 | 492 | 0
1412 | 13. Retrofit | NVC24A-MP-RE | https://www.belimo.com/mam/general-documents/datasheets/en-gb/belimo_NVC24A-MP-RE_datasheet_en-gb.pdf | 520 | 520 | 0
1414 | 13. Retrofit | NVK24A-3-RE | https://www.belimo.com/mam/general-documents/datasheets/en-gb/belimo_NVK24A-3-RE_datasheet_en-gb.pdf | 691 | 691 | 0
1415 | 13. Retrofit | NVK230A-3-RE | https://www.belimo.com/mam/general-documents/datasheets/en-gb/belimo_NVK230A-3-RE_datasheet_en-gb.pdf | 691 | 691 | 0
1416 | 13. Retrofit | NVK230AX NVKA-150 R01 G11 | https://www.belimo.ch/shop/en_GB/Retrofit/Globe-Valve-Actuators-%28Retrofit%29/NVK230A-3-RE/p?code=NVK230A-3-RE | 691 | 691 | 0
1417 | 13. Retrofit | NVK24A-MP-RE | https://www.belimo.com/mam/general-documents/datasheets/en-gb/belimo_NVK24A-MP-RE_datasheet_en-gb.pdf | 732 | 732 | 0
1418 | 13. Retrofit | NVKC24A-MP-RE | https://www.belimo.com/mam/general-documents/datasheets/en-gb/belimo_NVKC24A-MP-RE_datasheet_en-gb.pdf | 779 | 779 | 0
1420 | 13. Retrofit | SV24A-RE | https://www.belimo.com/mam/general-documents/datasheets/en-gb/belimo_SV24A-RE_datasheet_en-gb.pdf | 593 | 593 | 0
1421 | 13. Retrofit | SVC24A-RE | https://www.belimo.com/mam/general-documents/datasheets/en-gb/belimo_SVC24A-RE_datasheet_en-gb.pdf | 634 | 634 | 0
1422 | 13. Retrofit | SV230A-RE | https://www.belimo.com/mam/general-documents/datasheets/en-gb/belimo_SV230A-RE_datasheet_en-gb.pdf | 593 | 593 | 0
1423 | 13. Retrofit | SVC230A-RE | https://www.belimo.com/mam/general-documents/datasheets/en-gb/belimo_SVC230A-RE_datasheet_en-gb.pdf | 634 | 634 | 0
1424 | 13. Retrofit | SV24A-MP-RE | https://www.belimo.com/mam/general-documents/datasheets/en-gb/belimo_SV24A-MP-RE_datasheet_en-gb.pdf | 627 | 627 | 0
1425 | 13. Retrofit | SVC24A-MP-RE | https://www.belimo.com/mam/general-documents/datasheets/en-gb/belimo_SVC24A-MP-RE_datasheet_en-gb.pdf | 664 | 664 | 0
1426 | 13. Retrofit | ZNV-203 | https://www.belimo.ch/shop/en_GB/Valves/Accessories/ZNV-203/p?code=ZNV-203 | 41 | 41 | 0
1458 | 15. BUS та MF приводи | CM24-MPL-L | https://www.belimo.com/mam/general-documents/datasheets/en-gb/belimo_CM24-MPL-L_datasheet_en-gb.pdf | 164 | 164 | 0
1459 | 15. BUS та MF приводи | CM24-MPL-R | https://www.belimo.com/mam/general-documents/datasheets/en-gb/belimo_CM24-MPL-R_datasheet_en-gb.pdf | 164 | 164 | 0
1460 | 15. BUS та MF приводи | LM24A-MP | https://www.belimo.com/mam/general-documents/datasheets/en-gb/belimo_LM24A-MP_datasheet_en-gb.pdf | 193 | 193 | 0
1461 | 15. BUS та MF приводи | LM24A-MOD | https://www.belimo.com/mam/general-documents/datasheets/en-gb/belimo_LM24A-MOD_datasheet_en-gb.pdf | 244 | 244 | 0
1462 | 15. BUS та MF приводи | LM24A-KNX | https://www.belimo.com/mam/general-documents/datasheets/en-gb/belimo_LM24A-KNX_datasheet_en-gb.pdf | 271 | 271 | 0
1463 | 15. BUS та MF приводи | LM24ALON | - | 439 | 439 | 0
1464 | 15. BUS та MF приводи | NM24A-MP | https://www.belimo.com/mam/general-documents/datasheets/en-gb/belimo_NM24A-MP_datasheet_en-gb.pdf | 249 | 249 | 0
1465 | 15. BUS та MF приводи | NM24A-MOD | https://www.belimo.com/mam/general-documents/datasheets/en-gb/belimo_NM24A-MOD_datasheet_en-gb.pdf | 295 | 295 | 0
1466 | 15. BUS та MF приводи | NM24A-KNX | https://www.belimo.com/mam/general-documents/datasheets/en-gb/belimo_NM24A-KNX_datasheet_en-gb.pdf | 326 | 326 | 0
1467 | 15. BUS та MF приводи | SM24A-MP | https://www.belimo.com/mam/general-documents/datasheets/en-gb/belimo_SM24A-MP_datasheet_en-gb.pdf | 284 | 284 | 0
1468 | 15. BUS та MF приводи | SM24A-MOD | https://www.belimo.com/mam/general-documents/datasheets/en-gb/belimo_SM24A-MOD_datasheet_en-gb.pdf | 330 | 330 | 0
1469 | 15. BUS та MF приводи | GM24A-MP | https://www.belimo.com/mam/general-documents/datasheets/en-gb/belimo_GM24A-MP_datasheet_en-gb.pdf | 409 | 409 | 0
1470 | 15. BUS та MF приводи | GM24A-MOD | https://www.belimo.com/mam/general-documents/datasheets/en-gb/belimo_GM24A-MOD_datasheet_en-gb.pdf | 457 | 457 | 0
1471 | 15. BUS та MF приводи | PMCA-BAC-S2-T | https://www.belimo.com/mam/general-documents/datasheets/en-gb/belimo_PMCA-BAC-S2-T_datasheet_en-gb.pdf | 1702 | 1702 | 0
1474 | 15. BUS та MF приводи | LMQ24A-MF | https://www.belimo.com/mam/general-documents/datasheets/en-gb/belimo_LMQ24A-MF_datasheet_en-gb.pdf | 304 | 304 | 0
1475 | 15. BUS та MF приводи | NMQ24A-MF | https://www.belimo.com/mam/general-documents/datasheets/en-gb/belimo_NMQ24A-MF_datasheet_en-gb.pdf | 362 | 362 | 0
1476 | 15. BUS та MF приводи | SMQ24A-MF | https://www.belimo.com/mam/general-documents/datasheets/en-gb/belimo_SMQ24A-MF_datasheet_en-gb.pdf | 402 | 402 | 0
1479 | 15. BUS та MF приводи | LF24-MFT2 | https://www.belimo.com/mam/general-documents/datasheets/en-gb/belimo_LF24-MFT2_datasheet_en-gb.pdf | 287 | 287 | 0
1480 | 15. BUS та MF приводи | NF24A-MP | https://www.belimo.com/mam/general-documents/datasheets/en-gb/belimo_NF24A-MP_datasheet_en-gb.pdf | 372 | 372 | 0
1481 | 15. BUS та MF приводи | SF24A-MF | - | 435 | 435 | 0
1482 | 15. BUS та MF приводи | SF24A-MP | https://www.belimo.com/mam/general-documents/datasheets/en-gb/belimo_SF24A-MP_datasheet_en-gb.pdf | 410 | 410 | 0
1483 | 15. BUS та MF приводи | SF24A-MOD | https://www.belimo.com/mam/general-documents/datasheets/en-gb/belimo_SF24A-MOD_datasheet_en-gb.pdf | 455 | 455 | 0
1484 | 15. BUS та MF приводи | EF24A-MF | - | 861 | 861 | 0
1485 | 15. BUS та MF приводи | GK24A-MF | - | 884 | 884 | 0
1486 | 15. BUS та MF приводи | GK24A-MP | https://www.belimo.com/mam/general-documents/datasheets/en-gb/belimo_GK24A-MP_datasheet_en-gb.pdf | 836 | 836 | 0
1491 | 15. BUS та MF приводи | ZTH EU | https://www.belimo.com/ch/shop/en_GB/Systems/Accessories/ZTH-EU/p?code=ZTH+EU | 479 | 479 | 0
1492 | 15. BUS та MF приводи | ZIP-BT-NFC | https://www.belimo.com/mam/general-documents/datasheets/en-gb/belimo_ZIP-BT-NFC_datasheet_en-gb.pdf | 298 | 298 | 0
1493 | 15. BUS та MF приводи | UK24BAC | https://www.belimo.com/mam/general-documents/datasheets/en-gb/belimo_UK24BAC_v17_datasheet_en-gb.pdf | 716 | 716 | 0
1494 | 15. BUS та MF приводи | UK24EIB | - | 798 | 798 | 0
1495 | 15. BUS та MF приводи | UK24MOD | https://www.belimo.com/mam/general-documents/datasheets/en-gb/belimo_UK24MOD_datasheet_en-gb.pdf | 632 | 632 | 0
1500 | 15. BUS та MF приводи | LMV-D3-MP | https://www.belimo.com/mam/general-documents/datasheets/en-gb/belimo_LMV-D3-MP_datasheet_en-gb.pdf | 252 | 252 | 0
1501 | 15. BUS та MF приводи | LMV-D3-MOD | https://www.belimo.com/mam/general-documents/datasheets/en-gb/belimo_LMV-D3-MOD_datasheet_en-gb.pdf | 295 | 295 | 0
1502 | 15. BUS та MF приводи | LMV-D3-KNX | https://www.belimo.com/mam/general-documents/datasheets/en-gb/belimo_LMV-D3-KNX_datasheet_en-gb.pdf | 332 | 332 | 0
1503 | 15. BUS та MF приводи | NMV-D3-MP | https://www.belimo.com/mam/general-documents/datasheets/en-gb/belimo_NMV-D3-MP_datasheet_en-gb.pdf | 298 | 298 | 0
1504 | 15. BUS та MF приводи | NMV-D3-MOD | https://www.belimo.com/mam/general-documents/datasheets/en-gb/belimo_NMV-D3-MOD_datasheet_en-gb.pdf | 340 | 340 | 0
1505 | 15. BUS та MF приводи | NMV-D3-KNX | https://www.belimo.com/ch/shop/en_GB/p?code=NMV-D3-KNX | 378 | 378 | 0
1511 | 15. BUS та MF приводи | BFL24-ST | https://www.belimo.com/mam/general-documents/datasheets/en-gb/belimo_BFL24-ST_datasheet_en-gb.pdf | 250 | 250 | 0
1512 | 15. BUS та MF приводи | BFL24-T-ST | https://www.belimo.com/mam/general-documents/datasheets/en-gb/belimo_BFL24-T-ST_datasheet_en-gb.pdf | 311 | 311 | 0
1513 | 15. BUS та MF приводи | BFN24-ST | https://www.belimo.com/mam/general-documents/datasheets/en-gb/belimo_BFN24-ST_datasheet_en-gb.pdf | 298 | 298 | 0
1514 | 15. BUS та MF приводи | BFN24-T-ST | https://www.belimo.com/mam/general-documents/datasheets/en-gb/belimo_BFN24-T-ST_datasheet_en-gb.pdf | 359 | 359 | 0
1515 | 15. BUS та MF приводи | BF24-ST | https://www.belimo.com/mam/general-documents/datasheets/en-gb/belimo_BF24-ST_datasheet_en-gb.pdf | 357 | 357 | 0
1516 | 15. BUS та MF приводи | BF24-TN-ST | https://www.belimo.com/mam/general-documents/datasheets/en-gb/belimo_BF24-TN-ST_datasheet_en-gb.pdf | 423 | 423 | 0
1517 | 15. BUS та MF приводи | BKN230-24 | https://www.belimo.com/mam/general-documents/datasheets/en-gb/belimo_BKN230-24_datasheet_en-gb.pdf | 207 | 207 | 0
1518 | 15. BUS та MF приводи | BKN230-24-C-MP | https://www.belimo.com/mam/general-documents/datasheets/en-gb/belimo_BKN230-24-C-MP_datasheet_en-gb.pdf | 307 | 307 | 0
1519 | 15. BUS та MF приводи | BF24TL-TN-ST | https://www.belimo.com/mam/general-documents/datasheets/en-gb/belimo_BF24TL-TN-ST_datasheet_en-gb.pdf | 541 | 541 | 0
1520 | 15. BUS та MF приводи | BKN230-24MP | https://www.belimo.com/mam/general-documents/datasheets/en-gb/belimo_BKN230-24MP_datasheet_en-gb.pdf | 198 | 198 | 0
1521 | 15. BUS та MF приводи | BKN230-24LON | - | 507 | 507 | 0
1522 | 15. BUS та MF приводи | BKN230-24-MOD | https://www.belimo.com/mam/general-documents/datasheets/en-gb/belimo_BKN230-24-MOD_datasheet_en-gb.pdf | 311 | 311 | 0
1523 | 15. BUS та MF приводи | BKN230-MOD | https://www.belimo.com/mam/general-documents/datasheets/en-gb/belimo_BKN230-MOD_datasheet_en-gb.pdf | 332 | 332 | 0
1525 | 15. BUS та MF приводи | BEN24-ST | https://www.belimo.com/mam/general-documents/datasheets/en-gb/belimo_BEN24-ST_datasheet_en-gb.pdf | 265 | 265 | 0
1526 | 15. BUS та MF приводи | BEE24-ST | https://www.belimo.com/mam/general-documents/datasheets/en-gb/belimo_BEE24-ST_datasheet_en-gb.pdf | 304 | 304 | 0
1527 | 15. BUS та MF приводи | BE24-12-ST | https://www.belimo.com/mam/general-documents/datasheets/en-gb/belimo_BE24-12-ST_datasheet_en-gb.pdf | 437 | 437 | 0
1528 | 15. BUS та MF приводи | BKNE230-24 | https://www.belimo.com/mam/general-documents/datasheets/en-gb/belimo_BKNE230-24_datasheet_en-gb.pdf | 297 | 297 | 0
1529 | 15. BUS та MF приводи | ZST-BS | https://www.belimo.com/ch/shop/en_GB/p?code=ZST-BS | 35 | 35 | 0
1535 | 15. BUS та MF приводи | CQ24A-MPL-T | https://www.belimo.com/mam/general-documents/datasheets/en-gb/belimo_CQ24A-MPL-T_datasheet_en-gb.pdf | 84 | 84 | 0
1536 | 15. BUS та MF приводи | CQ24A-BAC | https://www.belimo.com/mam/general-documents/datasheets/en-gb/belimo_CQ24A-BAC_datasheet_en-gb.pdf | 161 | 161 | 0
1537 | 15. BUS та MF приводи | LR24A-MP | https://www.belimo.com/mam/general-documents/datasheets/en-gb/belimo_LR24A-MP_datasheet_en-gb.pdf | 204 | 204 | 0
1538 | 15. BUS та MF приводи | LR24ALON | - | 439 | 439 | 0
1539 | 15. BUS та MF приводи | LR24A-MOD | https://www.belimo.com/mam/general-documents/datasheets/en-gb/belimo_LR24A-MOD_datasheet_en-gb.pdf | 253 | 253 | 0
1540 | 15. BUS та MF приводи | LR24A-KNX | https://www.belimo.com/mam/general-documents/datasheets/en-gb/belimo_LR24A-KNX_datasheet_en-gb.pdf | 279 | 279 | 0
1541 | 15. BUS та MF приводи | NR24A-MP | https://www.belimo.com/mam/general-documents/datasheets/en-gb/belimo_NR24A-MP_datasheet_en-gb.pdf | 278 | 278 | 0
1542 | 15. BUS та MF приводи | NR24A-MOD | https://www.belimo.com/mam/general-documents/datasheets/en-gb/belimo_NR24A-MOD_datasheet_en-gb.pdf | 323 | 323 | 0
1543 | 15. BUS та MF приводи | NR24A-KNX | https://www.belimo.com/mam/general-documents/datasheets/en-gb/belimo_NR24A-KNX_datasheet_en-gb.pdf | 353 | 353 | 0
1544 | 15. BUS та MF приводи | SR24A-MP | https://www.belimo.com/mam/general-documents/datasheets/en-gb/belimo_SR24A-MP_datasheet_en-gb.pdf | 300 | 300 | 0
1545 | 15. BUS та MF приводи | SR24A-MOD | https://www.belimo.com/mam/general-documents/datasheets/en-gb/belimo_SR24A-MOD_datasheet_en-gb.pdf | 346 | 346 | 0
1548 | 15. BUS та MF приводи | TRF24-MFT | - | 276 | 276 | 0
1549 | 15. BUS та MF приводи | LRF24-MP | https://www.belimo.com/mam/general-documents/datasheets/en-gb/belimo_LRF24-MP_datasheet_en-gb.pdf | 319 | 319 | 0
1550 | 15. BUS та MF приводи | NRF24A-MP | https://www.belimo.com/mam/general-documents/datasheets/en-gb/belimo_NRF24A-MP_datasheet_en-gb.pdf | 390 | 390 | 0
1556 | 15. BUS та MF приводи | LV24A-MP-TPC | https://www.belimo.com/mam/general-documents/datasheets/en-gb/belimo_LV24A-MP-TPC_datasheet_en-gb.pdf | 341 | 341 | 0
1557 | 15. BUS та MF приводи | LVC24A-MP-TPC | https://www.belimo.com/mam/general-documents/datasheets/en-gb/belimo_LVC24A-MP-TPC_datasheet_en-gb.pdf | 364 | 364 | 0
1558 | 15. BUS та MF приводи | NV24A-MP-TPC | https://www.belimo.com/mam/general-documents/datasheets/en-gb/belimo_NV24A-MP-TPC_datasheet_en-gb.pdf | 396 | 396 | 0
1559 | 15. BUS та MF приводи | NVC24A-MP-TPC | https://www.belimo.com/mam/general-documents/datasheets/en-gb/belimo_NVC24A-MP-TPC_datasheet_en-gb.pdf | 424 | 424 | 0
1560 | 15. BUS та MF приводи | NV24ALON | - | 676 | 676 | 0
1561 | 15. BUS та MF приводи | NV24A-MOD | https://www.belimo.com/mam/general-documents/datasheets/en-gb/belimo_NV24A-MOD_datasheet_en-gb.pdf | 442 | 442 | 0
1562 | 15. BUS та MF приводи | SV24A-MP-TPC | https://www.belimo.com/mam/general-documents/datasheets/en-gb/belimo_SV24A-MP-TPC_datasheet_en-gb.pdf | 531 | 531 | 0
1563 | 15. BUS та MF приводи | SVC24A-MP-TPC | https://www.belimo.com/mam/general-documents/datasheets/en-gb/belimo_SVC24A-MP-TPC_datasheet_en-gb.pdf | 570 | 570 | 0
1564 | 15. BUS та MF приводи | EV24A-MP-TPC | https://www.belimo.com/mam/general-documents/datasheets/en-gb/belimo_EV24A-MP-TPC_datasheet_en-gb.pdf | 823 | 823 | 0
1567 | 15. BUS та MF приводи | NVK24A-MP-TPC | https://www.belimo.com/mam/general-documents/datasheets/en-gb/belimo_NVK24A-MP-TPC_datasheet_en-gb.pdf | 638 | 638 | 0
1568 | 15. BUS та MF приводи | NVKC24A-MP-TPC | https://www.belimo.com/mam/general-documents/datasheets/en-gb/belimo_NVKC24A-MP-TPC_datasheet_en-gb.pdf | 684 | 684 | 0
1569 | 15. BUS та MF приводи | NVK24A-MOD | https://www.belimo.com/mam/general-documents/datasheets/en-gb/belimo_NVK24A-MOD_datasheet_en-gb.pdf | 685 | 685 | 0
1570 | 15. BUS та MF приводи | AVK24A-MP-TPC | https://www.belimo.com/mam/general-documents/datasheets/en-gb/belimo_AVK24A-MP-TPC_datasheet_en-gb.pdf | 1252 | 1252 | 0
1571 | 15. BUS та MF приводи | AVK24A-MOD | https://www.belimo.com/mam/general-documents/datasheets/en-gb/belimo_AVK24A-MOD_datasheet_en-gb.pdf | 1296 | 1296 | 0
1576 | 15. BUS та MF приводи | SR24A-MP-5 | https://www.belimo.com/mam/general-documents/datasheets/en-gb/belimo_SR24A-MP-5_datasheet_en-gb.pdf | 359 | 359 | 0
1577 | 15. BUS та MF приводи | GR24A-MP-5 | https://www.belimo.com/mam/general-documents/datasheets/en-gb/belimo_GR24A-MP-5_datasheet_en-gb.pdf | 502 | 502 | 0
1578 | 15. BUS та MF приводи | GR24A-MP-7 | https://www.belimo.com/mam/general-documents/datasheets/en-gb/belimo_GR24A-MP-7_datasheet_en-gb.pdf | 513 | 513 | 0
1579 | 15. BUS та MF приводи | GR24A-MOD-5 | https://www.belimo.com/mam/general-documents/datasheets/en-gb/belimo_GR24A-MOD-5_datasheet_en-gb.pdf | 546 | 546 | 0
1580 | 15. BUS та MF приводи | DR24A-MP-7 | https://www.belimo.com/mam/general-documents/datasheets/en-gb/belimo_DR24A-MP-7_datasheet_en-gb.pdf | 889 | 889 | 0
1581 | 16. IP66_67 Robust Line, Nema4 | NM24P | https://www.belimo.com/mam/general-documents/datasheets/en-gb/belimo_NM24P_datasheet_en-gb.pdf | 372 | 372 | 0
1582 | 16. IP66_67 Robust Line, Nema4 | NM24P-S | https://www.belimo.com/mam/general-documents/datasheets/en-gb/belimo_NM24P-S_datasheet_en-gb.pdf | 405 | 405 | 0
1583 | 16. IP66_67 Robust Line, Nema4 | NM24P-SR | https://www.belimo.com/mam/general-documents/datasheets/en-gb/belimo_NM24P-SR_datasheet_en-gb.pdf | 431 | 431 | 0
1584 | 16. IP66_67 Robust Line, Nema4 | NM24P-P5 | https://www.belimo.com/mam/general-documents/datasheets/en-gb/belimo_NM24P-P5_datasheet_en-gb.pdf | 443 | 443 | 0
1585 | 16. IP66_67 Robust Line, Nema4 | NM230P | https://www.belimo.com/mam/general-documents/datasheets/en-gb/belimo_NM230P_datasheet_en-gb.pdf | 375 | 375 | 0
1586 | 16. IP66_67 Robust Line, Nema4 | NM230P-S | https://www.belimo.com/mam/general-documents/datasheets/en-gb/belimo_NM230P-S_datasheet_en-gb.pdf | 410 | 410 | 0
1587 | 16. IP66_67 Robust Line, Nema4 | NM230PSR | https://www.belimo.com/mam/general-documents/datasheets/en-gb/belimo_NM230PSR_datasheet_en-gb.pdf | 466 | 466 | 0
1588 | 16. IP66_67 Robust Line, Nema4 | SM24P | https://www.belimo.com/mam/general-documents/datasheets/en-gb/belimo_SM24P_datasheet_en-gb.pdf | 399 | 399 | 0
1589 | 16. IP66_67 Robust Line, Nema4 | SM24P-S | https://www.belimo.com/mam/general-documents/datasheets/en-gb/belimo_SM24P-S_datasheet_en-gb.pdf | 448 | 448 | 0
1590 | 16. IP66_67 Robust Line, Nema4 | SM24P-SR | https://www.belimo.com/mam/general-documents/datasheets/en-gb/belimo_SM24P-SR_datasheet_en-gb.pdf | 467 | 467 | 0
1591 | 16. IP66_67 Robust Line, Nema4 | SM230P | https://www.belimo.com/mam/general-documents/datasheets/en-gb/belimo_SM230P_datasheet_en-gb.pdf | 405 | 405 | 0
1592 | 16. IP66_67 Robust Line, Nema4 | SM230P-S | https://www.belimo.com/mam/general-documents/datasheets/en-gb/belimo_SM230P-S_datasheet_en-gb.pdf | 453 | 453 | 0
1593 | 16. IP66_67 Robust Line, Nema4 | SM230PSR | https://www.belimo.com/mam/general-documents/datasheets/en-gb/belimo_SM230PSR_datasheet_en-gb.pdf | 502 | 502 | 0
1596 | 16. IP66_67 Robust Line, Nema4 | NKQ24P-1 | https://www.belimo.com/mam/general-documents/datasheets/en-gb/belimo_NKQ24P-1_datasheet_en-gb.pdf | 712 | 712 | 0
1597 | 16. IP66_67 Robust Line, Nema4 | NKQ24P-SR | https://www.belimo.com/mam/general-documents/datasheets/en-gb/belimo_NKQ24P-SR_datasheet_en-gb.pdf | 755 | 755 | 0
1603 | 16. IP66_67 Robust Line, Nema4 | SR24P | https://www.belimo.com/mam/general-documents/datasheets/en-gb/belimo_SR24P_datasheet_en-gb.pdf | 410 | 410 | 0
1604 | 16. IP66_67 Robust Line, Nema4 | SR24P-SR | https://www.belimo.com/mam/general-documents/datasheets/en-gb/belimo_SR24P-SR_datasheet_en-gb.pdf | 476 | 476 | 0
1605 | 16. IP66_67 Robust Line, Nema4 | SR230P | https://www.belimo.com/mam/general-documents/datasheets/en-gb/belimo_SR230P_datasheet_en-gb.pdf | 410 | 410 | 0
1623 | 16. IP66_67 Robust Line, Nema4 | GM24G-T | https://www.belimo.com/mam/general-documents/datasheets/en-gb/belimo_GM24G-T_datasheet_en-gb.pdf | 646 | 646 | 0
1624 | 16. IP66_67 Robust Line, Nema4 | GM230G-T | https://www.belimo.com/mam/general-documents/datasheets/en-gb/belimo_GM230G-T_datasheet_en-gb.pdf | 650 | 650 | 0
1625 | 16. IP66_67 Robust Line, Nema4 | GM24G-SR-T | https://www.belimo.com/mam/general-documents/datasheets/en-gb/belimo_GM24G-SR-T_datasheet_en-gb.pdf | 685 | 685 | 0
1628 | 16. IP66_67 Robust Line, Nema4 | NFG-L | https://www.belimo.com/mam/general-documents/datasheets/en-gb/belimo_NFG-L_datasheet_en-gb.pdf | 660 | 660 | 0
1629 | 16. IP66_67 Robust Line, Nema4 | NFG-S2-L | https://www.belimo.com/mam/general-documents/datasheets/en-gb/belimo_NFG-S2-L_datasheet_en-gb.pdf | 708 | 708 | 0
1630 | 16. IP66_67 Robust Line, Nema4 | NF24G-SR-L | https://www.belimo.com/mam/general-documents/datasheets/en-gb/belimo_NF24G-SR-L_datasheet_en-gb.pdf | 629 | 629 | 0
1631 | 16. IP66_67 Robust Line, Nema4 | SFG-L | https://www.belimo.com/mam/general-documents/datasheets/en-gb/belimo_SFG-L_datasheet_en-gb.pdf | 680 | 680 | 0
1632 | 16. IP66_67 Robust Line, Nema4 | SFG-S2-L | https://www.belimo.com/mam/general-documents/datasheets/en-gb/belimo_SFG-S2-L_datasheet_en-gb.pdf | 726 | 726 | 0
1633 | 16. IP66_67 Robust Line, Nema4 | SF24G-SR-L | https://www.belimo.com/mam/general-documents/datasheets/en-gb/belimo_SF24G-SR-L_datasheet_en-gb.pdf | 654 | 654 | 0
1639 | 16. IP66_67 Robust Line, Nema4 | GRC24G-SZ-T-5 | https://www.belimo.com/mam/general-documents/datasheets/en-gb/belimo_GRC24G-SZ-T-5_datasheet_en-gb.pdf | 759 | 759 | 0
1640 | 16. IP66_67 Robust Line, Nema4 | GRC24G-MF-T-5 | https://www.belimo.com/mam/general-documents/datasheets/en-gb/belimo_GRC24G-MF-T-5_datasheet_en-gb.pdf | 776 | 776 | 0
1641 | 16. IP66_67 Robust Line, Nema4 | DRC24G-T-7 | https://www.belimo.com/mam/general-documents/datasheets/en-gb/belimo_DRC24G-T-7_datasheet_en-gb.pdf | 1013 | 1013 | 0
1642 | 17. Шестиходові | R3015-P25-P25-B1 | https://www.belimo.com/mam/general-documents/datasheets/en-gb/belimo_R3015-..-..-B1_datasheet_en-gb.pdf | 159 | 159 | 0
1643 | 17. Шестиходові | R3015-P25-P4-B1 | https://www.belimo.com/mam/general-documents/datasheets/en-gb/belimo_R3015-..-..-B1_datasheet_en-gb.pdf | 159 | 159 | 0
1644 | 17. Шестиходові | R3015-P25-P63-B1 | https://www.belimo.com/mam/general-documents/datasheets/en-gb/belimo_R3015-..-..-B1_datasheet_en-gb.pdf | 159 | 159 | 0
1645 | 17. Шестиходові | R3015-P4-P25-B1 | https://www.belimo.com/mam/general-documents/datasheets/en-gb/belimo_R3015-..-..-B1_datasheet_en-gb.pdf | 159 | 159 | 0
1646 | 17. Шестиходові | R3015-P4-P4-B1 | https://www.belimo.com/mam/general-documents/datasheets/en-gb/belimo_R3015-..-..-B1_datasheet_en-gb.pdf | 159 | 159 | 0
1647 | 17. Шестиходові | R3015-P4-P63-B1 | https://www.belimo.com/mam/general-documents/datasheets/en-gb/belimo_R3015-..-..-B1_datasheet_en-gb.pdf | 159 | 159 | 0
1648 | 17. Шестиходові | R3015-P63-P25-B1 | https://www.belimo.com/mam/general-documents/datasheets/en-gb/belimo_R3015-..-..-B1_datasheet_en-gb.pdf | 159 | 159 | 0
1649 | 17. Шестиходові | R3015-P63-P4-B1 | https://www.belimo.com/mam/general-documents/datasheets/en-gb/belimo_R3015-..-..-B1_datasheet_en-gb.pdf | 159 | 159 | 0
1650 | 17. Шестиходові | R3015-P63-P63-B1 | https://www.belimo.com/mam/general-documents/datasheets/en-gb/belimo_R3015-..-..-B1_datasheet_en-gb.pdf | 159 | 159 | 0
1652 | 17. Шестиходові | R3015-P25-P25-B2 | https://www.belimo.com/mam/general-documents/datasheets/en-gb/belimo_R3015-..-..-B1_datasheet_en-gb.pdf | 173 | 173 | 0
1653 | 17. Шестиходові | R3015-P25-P4-B2 | https://www.belimo.com/mam/general-documents/datasheets/en-gb/belimo_R3015-..-..-B1_datasheet_en-gb.pdf | 173 | 173 | 0
1654 | 17. Шестиходові | R3015-P25-P63-B2 | https://www.belimo.com/mam/general-documents/datasheets/en-gb/belimo_R3015-..-..-B1_datasheet_en-gb.pdf | 173 | 173 | 0
1655 | 17. Шестиходові | R3015-P25-1-B2 | https://www.belimo.com/mam/general-documents/datasheets/en-gb/belimo_R3015-..-..-B1_datasheet_en-gb.pdf | 173 | 173 | 0
1656 | 17. Шестиходові | R3015-P25-1P3-B2 | https://www.belimo.com/mam/general-documents/datasheets/en-gb/belimo_R3015-..-..-B1_datasheet_en-gb.pdf | 173 | 173 | 0
1657 | 17. Шестиходові | R3015-P25-1P8-B2 | https://www.belimo.com/mam/general-documents/datasheets/en-gb/belimo_R3015-..-..-B1_datasheet_en-gb.pdf | 173 | 173 | 0
1658 | 17. Шестиходові | R3015-P4-P25-B2 | https://www.belimo.com/mam/general-documents/datasheets/en-gb/belimo_R3015-..-..-B1_datasheet_en-gb.pdf | 173 | 173 | 0
1659 | 17. Шестиходові | R3015-P4-P4-B2 | https://www.belimo.com/mam/general-documents/datasheets/en-gb/belimo_R3015-..-..-B1_datasheet_en-gb.pdf | 173 | 173 | 0
1660 | 17. Шестиходові | R3015-P4-P63-B2 | https://www.belimo.com/mam/general-documents/datasheets/en-gb/belimo_R3015-..-..-B1_datasheet_en-gb.pdf | 173 | 173 | 0
1661 | 17. Шестиходові | R3015-P4-1-B2 | https://www.belimo.com/mam/general-documents/datasheets/en-gb/belimo_R3015-..-..-B1_datasheet_en-gb.pdf | 173 | 173 | 0
1662 | 17. Шестиходові | R3015-P4-1P3-B2 | https://www.belimo.com/mam/general-documents/datasheets/en-gb/belimo_R3015-..-..-B1_datasheet_en-gb.pdf | 173 | 173 | 0
1663 | 17. Шестиходові | R3015-P4-1P8-B2 | https://www.belimo.com/mam/general-documents/datasheets/en-gb/belimo_R3015-..-..-B1_datasheet_en-gb.pdf | 173 | 173 | 0
1664 | 17. Шестиходові | R3015-P63-P25-B2 | https://www.belimo.com/mam/general-documents/datasheets/en-gb/belimo_R3015-..-..-B1_datasheet_en-gb.pdf | 173 | 173 | 0
1665 | 17. Шестиходові | R3015-P63-P4-B2 | https://www.belimo.com/mam/general-documents/datasheets/en-gb/belimo_R3015-..-..-B1_datasheet_en-gb.pdf | 173 | 173 | 0
1666 | 17. Шестиходові | R3015-P63-P63-B2 | https://www.belimo.com/mam/general-documents/datasheets/en-gb/belimo_R3015-..-..-B1_datasheet_en-gb.pdf | 173 | 173 | 0
1667 | 17. Шестиходові | R3015-P63-1-B2 | https://www.belimo.com/mam/general-documents/datasheets/en-gb/belimo_R3015-..-..-B1_datasheet_en-gb.pdf | 173 | 173 | 0
1668 | 17. Шестиходові | R3015-P63-1P3-B2 | https://www.belimo.com/mam/general-documents/datasheets/en-gb/belimo_R3015-..-..-B1_datasheet_en-gb.pdf | 173 | 173 | 0
1669 | 17. Шестиходові | R3015-P63-1P8-B2 | https://www.belimo.com/mam/general-documents/datasheets/en-gb/belimo_R3015-..-..-B1_datasheet_en-gb.pdf | 173 | 173 | 0
1670 | 17. Шестиходові | R3015-1-P25-B2 | https://www.belimo.com/mam/general-documents/datasheets/en-gb/belimo_R3015-..-..-B1_datasheet_en-gb.pdf | 173 | 173 | 0
1671 | 17. Шестиходові | R3015-1-P4-B2 | https://www.belimo.com/mam/general-documents/datasheets/en-gb/belimo_R3015-..-..-B1_datasheet_en-gb.pdf | 173 | 173 | 0
1672 | 17. Шестиходові | R3015-1-P63-B2 | https://www.belimo.com/mam/general-documents/datasheets/en-gb/belimo_R3015-..-..-B1_datasheet_en-gb.pdf | 173 | 173 | 0
1673 | 17. Шестиходові | R3015-1-1-B2 | https://www.belimo.com/mam/general-documents/datasheets/en-gb/belimo_R3015-..-..-B1_datasheet_en-gb.pdf | 173 | 173 | 0
1674 | 17. Шестиходові | R3015-1-1P3-B2 | https://www.belimo.com/mam/general-documents/datasheets/en-gb/belimo_R3015-..-..-B1_datasheet_en-gb.pdf | 173 | 173 | 0
1675 | 17. Шестиходові | R3015-1-1P8-B2 | https://www.belimo.com/mam/general-documents/datasheets/en-gb/belimo_R3015-..-..-B1_datasheet_en-gb.pdf | 173 | 173 | 0
1676 | 17. Шестиходові | R3015-1P3-P25-B2 | https://www.belimo.com/mam/general-documents/datasheets/en-gb/belimo_R3015-..-..-B1_datasheet_en-gb.pdf | 173 | 173 | 0
1677 | 17. Шестиходові | R3015-1P3-P4-B2 | https://www.belimo.com/mam/general-documents/datasheets/en-gb/belimo_R3015-..-..-B1_datasheet_en-gb.pdf | 173 | 173 | 0
1678 | 17. Шестиходові | R3015-1P3-P63-B2 | https://www.belimo.com/mam/general-documents/datasheets/en-gb/belimo_R3015-..-..-B1_datasheet_en-gb.pdf | 173 | 173 | 0
1679 | 17. Шестиходові | R3015-1P3-1-B2 | https://www.belimo.com/mam/general-documents/datasheets/en-gb/belimo_R3015-..-..-B1_datasheet_en-gb.pdf | 173 | 173 | 0
1680 | 17. Шестиходові | R3015-1P3-1P3-B2 | https://www.belimo.com/mam/general-documents/datasheets/en-gb/belimo_R3015-..-..-B1_datasheet_en-gb.pdf | 173 | 173 | 0
1681 | 17. Шестиходові | R3015-1P3-1P8-B2 | https://www.belimo.com/mam/general-documents/datasheets/en-gb/belimo_R3015-..-..-B1_datasheet_en-gb.pdf | 173 | 173 | 0
1682 | 17. Шестиходові | R3015-1P8-P25-B2 | https://www.belimo.com/mam/general-documents/datasheets/en-gb/belimo_R3015-..-..-B1_datasheet_en-gb.pdf | 173 | 173 | 0
1683 | 17. Шестиходові | R3015-1P8-P4-B2 | https://www.belimo.com/mam/general-documents/datasheets/en-gb/belimo_R3015-..-..-B1_datasheet_en-gb.pdf | 173 | 173 | 0
1684 | 17. Шестиходові | R3015-1P8-P63-B2 | https://www.belimo.com/mam/general-documents/datasheets/en-gb/belimo_R3015-..-..-B1_datasheet_en-gb.pdf | 173 | 173 | 0
1685 | 17. Шестиходові | R3015-1P8-1-B2 | https://www.belimo.com/mam/general-documents/datasheets/en-gb/belimo_R3015-..-..-B1_datasheet_en-gb.pdf | 173 | 173 | 0
1686 | 17. Шестиходові | R3015-1P8-1P3-B2 | https://www.belimo.com/mam/general-documents/datasheets/en-gb/belimo_R3015-..-..-B1_datasheet_en-gb.pdf | 173 | 173 | 0
1687 | 17. Шестиходові | R3015-1P8-1P8-B2 | https://www.belimo.com/mam/general-documents/datasheets/en-gb/belimo_R3015-..-..-B1_datasheet_en-gb.pdf | 173 | 173 | 0
1689 | 17. Шестиходові | R3020-P63-1P6-B2 | https://www.belimo.com/mam/general-documents/datasheets/en-gb/belimo_R3015-..-..-B1_datasheet_en-gb.pdf | 254 | 254 | 0
1690 | 17. Шестиходові | R3020-P63-2P5-B2 | https://www.belimo.com/mam/general-documents/datasheets/en-gb/belimo_R3015-..-..-B1_datasheet_en-gb.pdf | 254 | 254 | 0
1691 | 17. Шестиходові | R3020-P63-4-B2 | https://www.belimo.com/mam/general-documents/datasheets/en-gb/belimo_R3015-..-..-B1_datasheet_en-gb.pdf | 254 | 254 | 0
1692 | 17. Шестиходові | R3020-1-1P6-B2 | https://www.belimo.com/mam/general-documents/datasheets/en-gb/belimo_R3015-..-..-B1_datasheet_en-gb.pdf | 254 | 254 | 0
1693 | 17. Шестиходові | R3020-1-2P5-B2 | https://www.belimo.com/mam/general-documents/datasheets/en-gb/belimo_R3015-..-..-B1_datasheet_en-gb.pdf | 254 | 254 | 0
1694 | 17. Шестиходові | R3020-1-4-B2 | https://www.belimo.com/mam/general-documents/datasheets/en-gb/belimo_R3015-..-..-B1_datasheet_en-gb.pdf | 254 | 254 | 0
1695 | 17. Шестиходові | R3020-1P6-P63-B2 | https://www.belimo.com/mam/general-documents/datasheets/en-gb/belimo_R3015-..-..-B1_datasheet_en-gb.pdf | 254 | 254 | 0
1696 | 17. Шестиходові | R3020-1P6-1-B2 | https://www.belimo.com/mam/general-documents/datasheets/en-gb/belimo_R3015-..-..-B1_datasheet_en-gb.pdf | 254 | 254 | 0
1697 | 17. Шестиходові | R3020-1P6-1P6-B2 | https://www.belimo.com/mam/general-documents/datasheets/en-gb/belimo_R3015-..-..-B1_datasheet_en-gb.pdf | 254 | 254 | 0
1698 | 17. Шестиходові | R3020-1P6-2P5-B2 | https://www.belimo.com/mam/general-documents/datasheets/en-gb/belimo_R3015-..-..-B1_datasheet_en-gb.pdf | 254 | 254 | 0
1699 | 17. Шестиходові | R3020-1P6-4-B2 | https://www.belimo.com/mam/general-documents/datasheets/en-gb/belimo_R3015-..-..-B1_datasheet_en-gb.pdf | 254 | 254 | 0
1700 | 17. Шестиходові | R3020-2P5-P63-B2 | https://www.belimo.com/mam/general-documents/datasheets/en-gb/belimo_R3015-..-..-B1_datasheet_en-gb.pdf | 254 | 254 | 0
1701 | 17. Шестиходові | R3020-2P5-1-B2 | https://www.belimo.com/mam/general-documents/datasheets/en-gb/belimo_R3015-..-..-B1_datasheet_en-gb.pdf | 254 | 254 | 0
1702 | 17. Шестиходові | R3020-2P5-1P6-B2 | https://www.belimo.com/mam/general-documents/datasheets/en-gb/belimo_R3015-..-..-B1_datasheet_en-gb.pdf | 254 | 254 | 0
1703 | 17. Шестиходові | R3020-2P5-2P5-B2 | https://www.belimo.com/mam/general-documents/datasheets/en-gb/belimo_R3015-..-..-B1_datasheet_en-gb.pdf | 254 | 254 | 0
1704 | 17. Шестиходові | R3020-2P5-4-B2 | https://www.belimo.com/mam/general-documents/datasheets/en-gb/belimo_R3015-..-..-B1_datasheet_en-gb.pdf | 254 | 254 | 0
1705 | 17. Шестиходові | R3020-4-P63-B2 | https://www.belimo.com/mam/general-documents/datasheets/en-gb/belimo_R3015-..-..-B1_datasheet_en-gb.pdf | 254 | 254 | 0
1706 | 17. Шестиходові | R3020-4-1-B2 | https://www.belimo.com/mam/general-documents/datasheets/en-gb/belimo_R3015-..-..-B1_datasheet_en-gb.pdf | 254 | 254 | 0
1707 | 17. Шестиходові | R3020-4-1P6-B2 | https://www.belimo.com/mam/general-documents/datasheets/en-gb/belimo_R3015-..-..-B1_datasheet_en-gb.pdf | 254 | 254 | 0
1708 | 17. Шестиходові | R3020-4-2P5-B2 | https://www.belimo.com/mam/general-documents/datasheets/en-gb/belimo_R3015-..-..-B1_datasheet_en-gb.pdf | 254 | 254 | 0
1709 | 17. Шестиходові | R3020-4-4-B2 | https://www.belimo.com/mam/general-documents/datasheets/en-gb/belimo_R3015-..-..-B1_datasheet_en-gb.pdf | 254 | 254 | 0
1711 | 17. Шестиходові | R3025-6P3-6P3-B3* | https://www.belimo.com/mam/general-documents/datasheets/en-gb/belimo_R3015-..-..-B1_datasheet_en-gb.pdf | 539 | 539 | 0
1716 | 17. Шестиходові | LR24A-SR | https://www.belimo.com/mam/general-documents/datasheets/en-gb/belimo_LR24A-SR_datasheet_en-gb.pdf | 184 | 184 | 0
1717 | 17. Шестиходові | LRC24A-SR | https://www.belimo.com/mam/general-documents/datasheets/en-gb/belimo_LRC24A-SR_datasheet_en-gb.pdf | 193 | 193 | 0
1718 | 17. Шестиходові | LR24A-MP | https://www.belimo.com/mam/general-documents/datasheets/en-gb/belimo_LR24A-MP_datasheet_en-gb.pdf | 204 | 204 | 0
1719 | 17. Шестиходові | LR24A-MOD | https://www.belimo.com/mam/general-documents/datasheets/en-gb/belimo_LR24A-MOD_datasheet_en-gb.pdf | 253 | 253 | 0
1720 | 17. Шестиходові | LR24ALON | - | 439 | 439 | 0
1727 | 17. Шестиходові | EP015R-R6+BAC | https://www.belimo.com/mam/general-documents/datasheets/en-gb/belimo_EP..R-R6_BAC_datasheet_en-gb.pdf | 728 | 728 | 0
1728 | 17. Шестиходові | EP020R-R6+BAC | https://www.belimo.com/mam/general-documents/datasheets/en-gb/belimo_EP..R-R6_BAC_datasheet_en-gb.pdf | 917 | 917 | 0
1732 | 17. Шестиходові | CRK24-B1 | https://www.belimo.com/mam/general-documents/datasheets/en-gb/belimo_CRK24-B1_datasheet_en-gb.pdf | 204 | 204 | 0
1733 | 18. Ex Edelweiss | EXNM0B1230S000 | http://belimo.com.ua/files/catalog_ex/ex_theory.pdf | 1673 | 1673 | 0
1734 | 18. Ex Edelweiss | EXNM0B1231S000 | http://belimo.com.ua/files/catalog_ex/ex_theory.pdf | 1781 | 1781 | 0
1735 | 18. Ex Edelweiss | EXNM0B1232L000 | http://belimo.com.ua/files/catalog_ex/ex_theory.pdf | 2080 | 2080 | 0
1736 | 18. Ex Edelweiss | EXNM0G1230S000 | http://belimo.com.ua/files/catalog_ex/ex_theory.pdf | 1783 | 1783 | 0
1737 | 18. Ex Edelweiss | EXNM0G1231S000 | http://belimo.com.ua/files/catalog_ex/ex_theory.pdf | 1845 | 1845 | 0
1738 | 18. Ex Edelweiss | EXNM0A1232L000 | http://belimo.com.ua/files/catalog_ex/ex_theory.pdf | 2093 | 2093 | 0
1739 | 18. Ex Edelweiss | EXNM0A1232R000 | http://belimo.com.ua/files/catalog_ex/ex_theory.pdf | 2093 | 2093 | 0
1740 | 18. Ex Edelweiss | EXNM0BSR20S000 | http://belimo.com.ua/files/catalog_ex/ex_theory.pdf | 1908 | 1908 | 0
1741 | 18. Ex Edelweiss | EXNMCBMF20L000 | http://belimo.com.ua/files/catalog_ex/ex_theory.pdf | 2171 | 2171 | 0
1742 | 18. Ex Edelweiss | EXNMBMOD20L000 | http://belimo.com.ua/files/catalog_ex/ex_theory.pdf | 2748 | 2748 | 0
1743 | 18. Ex Edelweiss | EXNMBMOD20R000 | http://belimo.com.ua/files/catalog_ex/ex_theory.pdf | 2748 | 2748 | 0
1746 | 18. Ex Edelweiss | EXNMQB0020L000 | http://belimo.com.ua/files/catalog_ex/ex_theory.pdf | 2322 | 2322 | 0
1747 | 18. Ex Edelweiss | EXNMQB0022L000 | http://belimo.com.ua/files/catalog_ex/ex_theory.pdf | 2752 | 2752 | 0
1748 | 18. Ex Edelweiss | EXNMQBMF20L000 | http://belimo.com.ua/files/catalog_ex/ex_theory.pdf | 2424 | 2424 | 0
1749 | 18. Ex Edelweiss | EXNMQBMF22L000 | http://belimo.com.ua/files/catalog_ex/ex_theory.pdf | 2946 | 2946 | 0
1752 | 18. Ex Edelweiss | EXSM0B1230L000 | http://belimo.com.ua/files/catalog_ex/ex_theory.pdf | 1943 | 1943 | 0
1753 | 18. Ex Edelweiss | EXSM0B1230R000 | http://belimo.com.ua/files/catalog_ex/ex_theory.pdf | 1959 | 1959 | 0
1754 | 18. Ex Edelweiss | EXSM0B1232L000 | http://belimo.com.ua/files/catalog_ex/ex_theory.pdf | 2215 | 2215 | 0
1755 | 18. Ex Edelweiss | EXSM0B1232R000 | http://belimo.com.ua/files/catalog_ex/ex_theory.pdf | 2265 | 2265 | 0
1756 | 18. Ex Edelweiss | EXSM0G1230L000 | http://belimo.com.ua/files/catalog_ex/ex_theory.pdf | 1942 | 1942 | 0
1757 | 18. Ex Edelweiss | EXSM0G1230R000 | http://belimo.com.ua/files/catalog_ex/ex_theory.pdf | 1950 | 1950 | 0
1758 | 18. Ex Edelweiss | EXSM0G1232L000 | http://belimo.com.ua/files/catalog_ex/ex_theory.pdf | 2271 | 2271 | 0
1759 | 18. Ex Edelweiss | EXSM0G1232R000 | http://belimo.com.ua/files/catalog_ex/ex_theory.pdf | 2272 | 2272 | 0
1760 | 18. Ex Edelweiss | EXSM0BMF10L000 | http://belimo.com.ua/files/catalog_ex/ex_theory.pdf | 2298 | 2298 | 0
1761 | 18. Ex Edelweiss | EXSM0BMF10R000 | http://belimo.com.ua/files/catalog_ex/ex_theory.pdf | 2298 | 2298 | 0
1762 | 18. Ex Edelweiss | EXSM0BMF12L000 | http://belimo.com.ua/files/catalog_ex/ex_theory.pdf | 2600 | 2600 | 0
1763 | 18. Ex Edelweiss | EXSM0BMF12R000 | http://belimo.com.ua/files/catalog_ex/ex_theory.pdf | 2600 | 2600 | 0
1764 | 18. Ex Edelweiss | EXSM0BMF20L000 | http://belimo.com.ua/files/catalog_ex/ex_theory.pdf | 2298 | 2298 | 0
1765 | 18. Ex Edelweiss | EXSM0BMF20R000 | http://belimo.com.ua/files/catalog_ex/ex_theory.pdf | 2277 | 2277 | 0
1766 | 18. Ex Edelweiss | EXSM0BMF22L000 | http://belimo.com.ua/files/catalog_ex/ex_theory.pdf | 2600 | 2600 | 0
1767 | 18. Ex Edelweiss | EXSM0BMF22R000 | http://belimo.com.ua/files/catalog_ex/ex_theory.pdf | 2600 | 2600 | 0
1768 | 18. Ex Edelweiss | EXSM0BMF50L000 | http://belimo.com.ua/files/catalog_ex/ex_theory.pdf | 2358 | 2358 | 0
1769 | 18. Ex Edelweiss | EXSM0BMF50R000 | http://belimo.com.ua/files/catalog_ex/ex_theory.pdf | 2386 | 2386 | 0
1770 | 18. Ex Edelweiss | EXSMCBMF20L000 | http://belimo.com.ua/files/catalog_ex/ex_theory.pdf | 2591 | 2591 | 0
1771 | 18. Ex Edelweiss | EXSMCBMF22L000 | http://belimo.com.ua/files/catalog_ex/ex_theory.pdf | 2816 | 2816 | 0
1772 | 18. Ex Edelweiss | EXSM0ASR20L000 | http://belimo.com.ua/files/catalog_ex/ex_theory.pdf | 2371 | 2371 | 0
1773 | 18. Ex Edelweiss | EXSM0ASR20R000 | http://belimo.com.ua/files/catalog_ex/ex_theory.pdf | 2371 | 2371 | 0
1776 | 18. Ex Edelweiss | EXSMQB0022L000 | http://belimo.com.ua/files/catalog_ex/ex_theory.pdf | 3227 | 3227 | 0
1777 | 18. Ex Edelweiss | EXSMQB0020L000 | http://belimo.com.ua/files/catalog_ex/ex_theory.pdf | 2502 | 2502 | 0
1778 | 18. Ex Edelweiss | EXSMQBMF20L000 | http://belimo.com.ua/files/catalog_ex/ex_theory.pdf | 2992 | 2992 | 0
1781 | 18. Ex Edelweiss | EXAMGB1230L000 | http://belimo.com.ua/files/catalog_ex/ex_theory.pdf | 2793 | 2793 | 0
1782 | 18. Ex Edelweiss | EXAMGB1232L000 | http://belimo.com.ua/files/catalog_ex/ex_theory.pdf | 2985 | 2985 | 0
1783 | 18. Ex Edelweiss | EXAMGG1230L000 | http://belimo.com.ua/files/catalog_ex/ex_theory.pdf | 2841 | 2841 | 0
1784 | 18. Ex Edelweiss | EXAMGG1232L000 | http://belimo.com.ua/files/catalog_ex/ex_theory.pdf | 3060 | 3060 | 0
1785 | 18. Ex Edelweiss | EXAMGBMF20L000 | http://belimo.com.ua/files/catalog_ex/ex_theory.pdf | 2947 | 2947 | 0
1786 | 18. Ex Edelweiss | EXAMGBMF22L000 | http://belimo.com.ua/files/catalog_ex/ex_theory.pdf | 3167 | 3167 | 0
1789 | 18. Ex Edelweiss | EXAFNF0010L000 | http://belimo.com.ua/files/catalog_ex/ex_theory.pdf | 2375 | 2375 | 0
1790 | 18. Ex Edelweiss | EXAFNF0010R000 | http://belimo.com.ua/files/catalog_ex/ex_theory.pdf | 2375 | 2375 | 0
1791 | 18. Ex Edelweiss | EXAFNF0010U000 | http://belimo.com.ua/files/catalog_ex/ex_theory.pdf | 2702 | 2702 | 0
1792 | 18. Ex Edelweiss | EXAFNF0012L000 | http://belimo.com.ua/files/catalog_ex/ex_theory.pdf | 2544 | 2544 | 0
1793 | 18. Ex Edelweiss | EXAFNF0012R000 | http://belimo.com.ua/files/catalog_ex/ex_theory.pdf | 2544 | 2544 | 0
1794 | 18. Ex Edelweiss | EXAFNF0012U000 | http://belimo.com.ua/files/catalog_ex/ex_theory.pdf | 2872 | 2872 | 0
1797 | 18. Ex Edelweiss | EXAF0W0010L000 | http://belimo.com.ua/files/catalog_ex/ex_theory.pdf | 2498 | 2498 | 0
1798 | 18. Ex Edelweiss | EXAF0W0010R000 | http://belimo.com.ua/files/catalog_ex/ex_theory.pdf | 2498 | 2498 | 0
1799 | 18. Ex Edelweiss | EXAF0W0010U000 | http://belimo.com.ua/files/catalog_ex/ex_theory.pdf | 2819 | 2819 | 0
1800 | 18. Ex Edelweiss | EXAF0W0012L000 | http://belimo.com.ua/files/catalog_ex/ex_theory.pdf | 2668 | 2668 | 0
1801 | 18. Ex Edelweiss | EXAF0W0012R000 | http://belimo.com.ua/files/catalog_ex/ex_theory.pdf | 2668 | 2668 | 0
1802 | 18. Ex Edelweiss | EXAF0W0012U000 | http://belimo.com.ua/files/catalog_ex/ex_theory.pdf | 2972 | 2972 | 0
1803 | 18. Ex Edelweiss | EXAF0BMF10L000 | http://belimo.com.ua/files/catalog_ex/ex_theory.pdf | 2770 | 2770 | 0
1804 | 18. Ex Edelweiss | EXAF0BMF20L000 | http://belimo.com.ua/files/catalog_ex/ex_theory.pdf | 2685 | 2685 | 0
1805 | 18. Ex Edelweiss | EXAF0BMF20R000 | http://belimo.com.ua/files/catalog_ex/ex_theory.pdf | 2706 | 2706 | 0
1806 | 18. Ex Edelweiss | EXAF0BMF20U000 | http://belimo.com.ua/files/catalog_ex/ex_theory.pdf | 3009 | 3009 | 0
1807 | 18. Ex Edelweiss | EXAF0BMF30L000 | http://belimo.com.ua/files/catalog_ex/ex_theory.pdf | 2706 | 2706 | 0
1808 | 18. Ex Edelweiss | EXAF0BMF30U000 | http://belimo.com.ua/files/catalog_ex/ex_theory.pdf | 3008 | 3008 | 0
1809 | 18. Ex Edelweiss | EXAF0BSR22L000 | http://belimo.com.ua/files/catalog_ex/ex_theory.pdf | 2681 | 2681 | 0
1810 | 18. Ex Edelweiss | EXAF0BSR22R000 | http://belimo.com.ua/files/catalog_ex/ex_theory.pdf | 2719 | 2719 | 0
1811 | 18. Ex Edelweiss | EXAF0BSR22U000 | http://belimo.com.ua/files/catalog_ex/ex_theory.pdf | 2992 | 2992 | 0
1812 | 18. Ex Edelweiss | EXAF0BMOD20L000 | http://belimo.com.ua/files/catalog_ex/ex_theory.pdf | 2966 | 2966 | 0
1813 | 18. Ex Edelweiss | EXAF0BMOD20R000 | http://belimo.com.ua/files/catalog_ex/ex_theory.pdf | 2966 | 2966 | 0
1819 | 18. Ex Edelweiss | EXBFNB0012L000 | http://belimo.com.ua/files/catalog_ex/ex_theory.pdf | 2359 | 2359 | 0
1820 | 18. Ex Edelweiss | RXBFNA0012L000 | http://belimo.com.ua/files/catalog_ex/ex_theory.pdf | 2431 | 2431 | 0
1823 | 18. Ex Edelweiss | EXBF0A0012L000 | http://belimo.com.ua/files/catalog_ex/ex_theory.pdf | 2615 | 2615 | 0
1824 | 18. Ex Edelweiss | EXBF0A0012R000 | http://belimo.com.ua/files/catalog_ex/ex_theory.pdf | 2615 | 2615 | 0
1825 | 18. Ex Edelweiss | EXBF0A0012U000 | http://belimo.com.ua/files/catalog_ex/ex_theory.pdf | 2919 | 2919 | 0
1826 | 18. Ex Edelweiss | EXBF0B0012L000 | http://belimo.com.ua/files/catalog_ex/ex_theory.pdf | 2510 | 2510 | 0
1827 | 18. Ex Edelweiss | EXBF0B0012R000 | http://belimo.com.ua/files/catalog_ex/ex_theory.pdf | 2458 | 2458 | 0
1828 | 18. Ex Edelweiss | EXBF0B0012U000 | http://belimo.com.ua/files/catalog_ex/ex_theory.pdf | 2848 | 2848 | 0
1831 | 18. Ex Edelweiss | EXBFTA0012L000 | http://belimo.com.ua/files/catalog_ex/ex_theory.pdf | 3671 | 3671 | 0
1832 | 18. Ex Edelweiss | EXBFTA0012R000 | http://belimo.com.ua/files/catalog_ex/ex_theory.pdf | 3667 | 3667 | 0
1833 | 18. Ex Edelweiss | EXBFTA0012U000 | http://belimo.com.ua/files/catalog_ex/ex_theory.pdf | 4020 | 4020 | 0
1834 | 18. Ex Edelweiss | EXBFTB0012L000 | http://belimo.com.ua/files/catalog_ex/ex_theory.pdf | 3491 | 3491 | 0
1835 | 18. Ex Edelweiss | EXBFTB0012R000 | http://belimo.com.ua/files/catalog_ex/ex_theory.pdf | 3492 | 3492 | 0
1836 | 18. Ex Edelweiss | EXBFTB0012U000 | http://belimo.com.ua/files/catalog_ex/ex_theory.pdf | 3838 | 3838 | 0
1839 | 18. Ex Edelweiss | EXBE0A0022L000 | http://belimo.com.ua/files/catalog_ex/ex_theory.pdf | 3061 | 3061 | 0
1840 | 18. Ex Edelweiss | EXBE0B0022L000 | http://belimo.com.ua/files/catalog_ex/ex_theory.pdf | 2753 | 2753 | 0
1846 | 18. Ex Edelweiss | EXNMRG1230S000 | http://belimo.com.ua/files/catalog_ex/ex_theory.pdf | 2260 | 2260 | 0
1847 | 18. Ex Edelweiss | EXNR0A1230L000 | http://belimo.com.ua/files/catalog_ex/ex_theory.pdf | 1945 | 1945 | 0
1848 | 18. Ex Edelweiss | EXNR0B1230L000 | http://belimo.com.ua/files/catalog_ex/ex_theory.pdf | 1922 | 1922 | 0
1849 | 18. Ex Edelweiss | EXNR0BSR10L000 | http://belimo.com.ua/files/catalog_ex/ex_theory.pdf | 2161 | 2161 | 0
1850 | 18. Ex Edelweiss | EXNMRBSR20S000 | http://belimo.com.ua/files/catalog_ex/ex_theory.pdf | 2274 | 2274 | 0
1856 | 18. Ex Edelweiss | JBOXA | http://belimo.com.ua/files/catalog_ex/ex_theory.pdf | 287 | 287 | 0
1857 | 18. Ex Edelweiss | JBOXB | http://belimo.com.ua/files/catalog_ex/ex_theory.pdf | 366 | 366 | 0
1858 | 18. Ex Edelweiss | JBOXC | http://belimo.com.ua/files/catalog_ex/ex_theory.pdf | 239 | 239 | 0
1859 | 18. Ex Edelweiss | JBOXD | http://belimo.com.ua/files/catalog_ex/ex_theory.pdf | 401 | 401 | 0
1860 | 18. Ex Edelweiss | JBOXE | http://belimo.com.ua/files/catalog_ex/ex_theory.pdf | 610 | 610 | 0
1861 | 18. Ex Edelweiss | JBOXF | http://belimo.com.ua/files/catalog_ex/ex_theory.pdf | 399 | 399 | 0
1869 | 19. Для залізничного транспорту | LMC24TA-TP | http://belimo.com.ua/files/add/A2_EU_Belimo_railway-line_presentation_RU_102017.pdf | 164 | 164 | 0
1870 | 19. Для залізничного транспорту | LMC24TA-SR-TP | http://belimo.com.ua/files/add/A2_EU_Belimo_railway-line_presentation_RU_102017.pdf | 207 | 207 | 0
1871 | 19. Для залізничного транспорту | LMC24TA-S-TP | http://belimo.com.ua/files/add/A2_EU_Belimo_railway-line_presentation_RU_102017.pdf | 185 | 185 | 0
1872 | 19. Для залізничного транспорту | LMC24TA-P5-TP | http://belimo.com.ua/files/add/A2_EU_Belimo_railway-line_presentation_RU_102017.pdf | 207 | 207 | 0
1873 | 19. Для залізничного транспорту | LMC24TA-MP-TP | http://belimo.com.ua/files/add/A2_EU_Belimo_railway-line_presentation_RU_102017.pdf | 236 | 236 | 0
1875 | 19. Для залізничного транспорту | LMC24TB-SR-TP | http://belimo.com.ua/files/add/A2_EU_Belimo_railway-line_presentation_RU_102017.pdf | 267 | 267 | 0
1876 | 19. Для залізничного транспорту | LMC24TB-S-TP | http://belimo.com.ua/files/add/A2_EU_Belimo_railway-line_presentation_RU_102017.pdf | 227 | 227 | 0
1877 | 19. Для залізничного транспорту | LMC24TB-P5-TP | http://belimo.com.ua/files/add/A2_EU_Belimo_railway-line_presentation_RU_102017.pdf | 258 | 258 | 0
1878 | 19. Для залізничного транспорту | LMC72TA-TP | http://belimo.com.ua/files/add/A2_EU_Belimo_railway-line_presentation_RU_102017.pdf | 169 | 169 | 0
1879 | 19. Для залізничного транспорту | LMC72TA-SR-TP | http://belimo.com.ua/files/add/A2_EU_Belimo_railway-line_presentation_RU_102017.pdf | 213 | 213 | 0
1880 | 19. Для залізничного транспорту | LMC72TA-S-TP | http://belimo.com.ua/files/add/A2_EU_Belimo_railway-line_presentation_RU_102017.pdf | 187 | 187 | 0
1881 | 19. Для залізничного транспорту | LMC72TA-P5-TP | http://belimo.com.ua/files/add/A2_EU_Belimo_railway-line_presentation_RU_102017.pdf | 211 | 211 | 0
1884 | 19. Для залізничного транспорту | LMC72TB-S-TP | http://belimo.com.ua/files/add/A2_EU_Belimo_railway-line_presentation_RU_102017.pdf | 233 | 233 | 0
1889 | 19. Для залізничного транспорту | NMC24TA-TP | http://belimo.com.ua/files/add/A2_EU_Belimo_railway-line_presentation_RU_102017.pdf | 194 | 194 | 0
1890 | 19. Для залізничного транспорту | NMC24TA-SR-TP | http://belimo.com.ua/files/add/A2_EU_Belimo_railway-line_presentation_RU_102017.pdf | 267 | 267 | 0
1893 | 19. Для залізничного транспорту | NMC24TA-MP-TP | http://belimo.com.ua/files/add/A2_EU_Belimo_railway-line_presentation_RU_102017.pdf | 290 | 290 | 0
1896 | 19. Для залізничного транспорту | NMC72TA-S-TP | http://belimo.com.ua/files/add/A2_EU_Belimo_railway-line_presentation_RU_102017.pdf | 231 | 231 | 0
1904 | 19. Для залізничного транспорту | LF24TA | http://belimo.com.ua/files/add/A2_EU_Belimo_railway-line_presentation_RU_102017.pdf | 251 | 251 | 0
1905 | 19. Для залізничного транспорту | LF24TA-SR | http://belimo.com.ua/files/add/A2_EU_Belimo_railway-line_presentation_RU_102017.pdf | 311 | 311 | 0
1906 | 19. Для залізничного транспорту | LF24TA-S | http://belimo.com.ua/files/add/A2_EU_Belimo_railway-line_presentation_RU_102017.pdf | 318 | 318 | 0
1909 | 19. Для залізничного транспорту | LF72TA | http://belimo.com.ua/files/add/A2_EU_Belimo_railway-line_presentation_RU_102017.pdf | 260 | 260 | 0
1910 | 19. Для залізничного транспорту | LF72TA-S | http://belimo.com.ua/files/add/A2_EU_Belimo_railway-line_presentation_RU_102017.pdf | 322 | 322 | 0
1918 | 19. Для залізничного транспорту | S2A-TA | http://belimo.com.ua/files/add/A2_EU_Belimo_railway-line_presentation_RU_102017.pdf | 105 | 105 | 0
1919 | 20. Датчики | 01APS-101 | - | 32 | 32 | 0
1920 | 20. Датчики | 01APS-101.1 | - | 24 | 24 | 0
1921 | 20. Датчики | 01APS-104 | - | 32 | 32 | 0
1922 | 20. Датчики | 01APS-104.1 | - | 24 | 24 | 0
1923 | 20. Датчики | 01APS-10R | - | 32 | 32 | 0
1924 | 20. Датчики | 01APS-10R.1 | - | 24 | 24 | 0
1925 | 20. Датчики | 01APS-10U | - | 32 | 32 | 0
1926 | 20. Датчики | 01APS-10U.1 | - | 24 | 24 | 0
1927 | 20. Датчики | 01ATS-1040B | - | 91 | 91 | 0
1928 | 20. Датчики | 01ATS-104XC | - | 103 | 103 | 0
1929 | 20. Датчики | 01ATS-1050B | - | 102 | 102 | 0
1930 | 20. Датчики | 01ATS-105XC | - | 111 | 111 | 0
1931 | 20. Датчики | 01CT-1AH | - | 17 | 17 | 0
1932 | 20. Датчики | 01CT-1ALF | - | 26 | 26 | 0
1933 | 20. Датчики | 01CT-1APF | - | 27 | 27 | 0
1934 | 20. Датчики | 01CT-1BH | - | 16 | 16 | 0
1935 | 20. Датчики | 01CT-1BLF | - | 26 | 26 | 0
1936 | 20. Датчики | 01CT-1BPF | - | 27 | 27 | 0
1937 | 20. Датчики | 01CT-1CH | - | 17 | 17 | 0
1938 | 20. Датчики | 01CT-1CLF | - | 26 | 26 | 0
1939 | 20. Датчики | 01CT-1CPF | - | 27 | 27 | 0
1940 | 20. Датчики | 01CT-1DH | - | 20 | 20 | 0
1941 | 20. Датчики | 01CT-1DLF | - | 30 | 30 | 0
1942 | 20. Датчики | 01CT-1DPF | - | 31 | 31 | 0
1943 | 20. Датчики | 01CT-1LH | - | 14 | 14 | 0
1944 | 20. Датчики | 01CT-1LLF | - | 24 | 24 | 0
1945 | 20. Датчики | 01CT-1LPF | - | 24 | 24 | 0
1946 | 20. Датчики | 01CT-1QH | - | 15 | 15 | 0
1947 | 20. Датчики | 01CT-1QLF | - | 25 | 25 | 0
1948 | 20. Датчики | 01CT-1QPF | - | 26 | 26 | 0
1949 | 20. Датчики | 22HL-10 | - | 128 | 128 | 0
1950 | 20. Датчики | 01DH-10N | - | 227 | 227 | 0
1951 | 20. Датчики | 01DT-1AH | - | 40 | 40 | 0
1952 | 20. Датчики | 01DT-1AL | - | 40 | 40 | 0
1953 | 20. Датчики | 01DT-1AN | - | 42 | 42 | 0
1954 | 20. Датчики | 01DT-1AP | - | 42 | 42 | 0
1955 | 20. Датчики | 01DT-1AR | - | 45 | 45 | 0
1956 | 20. Датчики | 01DT-1AT | - | 48 | 48 | 0
1957 | 20. Датчики | 01DT-1BH | - | 39 | 39 | 0
1958 | 20. Датчики | 01DT-1BL | - | 39 | 39 | 0
1959 | 20. Датчики | 01DT-1BN | - | 41 | 41 | 0
1960 | 20. Датчики | 01DT-1BP | - | 41 | 41 | 0
1961 | 20. Датчики | 01DT-1BR | - | 44 | 44 | 0
1962 | 20. Датчики | 01DT-1BT | - | 47 | 47 | 0
1963 | 20. Датчики | 01DT-1CH | - | 39 | 39 | 0
1964 | 20. Датчики | 01DT-1CL | - | 39 | 39 | 0
1965 | 20. Датчики | 01DT-1CN | - | 41 | 41 | 0
1966 | 20. Датчики | 01DT-1CP | - | 41 | 41 | 0
1967 | 20. Датчики | 01DT-1CR | - | 44 | 44 | 0
1968 | 20. Датчики | 01DT-1CT | - | 47 | 47 | 0
1969 | 20. Датчики | 01DT-1DH | - | 44 | 44 | 0
1970 | 20. Датчики | 01DT-1DL | - | 44 | 44 | 0
1971 | 20. Датчики | 01DT-1DN | - | 45 | 45 | 0
1972 | 20. Датчики | 01DT-1DP | - | 45 | 45 | 0
1973 | 20. Датчики | 01DT-1DR | - | 49 | 49 | 0
1974 | 20. Датчики | 01DT-1DT | - | 52 | 52 | 0
1975 | 20. Датчики | 01DT-1HP | - | 39 | 39 | 0
1976 | 20. Датчики | 01DT-1LH | - | 37 | 37 | 0
1977 | 20. Датчики | 01DT-1LL | - | 37 | 37 | 0
1978 | 20. Датчики | 01DT-1LN | - | 39 | 39 | 0
1979 | 20. Датчики | 01DT-1LP | - | 39 | 39 | 0
1980 | 20. Датчики | 01DT-1LR | - | 41 | 41 | 0
1981 | 20. Датчики | 01DT-1LT | - | 44 | 44 | 0
1982 | 20. Датчики | 01DT-1QH | - | 40 | 40 | 0
1983 | 20. Датчики | 01DT-1QL | - | 40 | 40 | 0
1984 | 20. Датчики | 01DT-1QN | - | 42 | 42 | 0
1985 | 20. Датчики | 01DT-1QP | - | 42 | 42 | 0
1986 | 20. Датчики | 01DT-1QR | - | 45 | 45 | 0
1987 | 20. Датчики | 01DT-1QT | - | 47 | 47 | 0
1988 | 20. Датчики | 01HT-101CA | - | 79 | 79 | 0
1989 | 20. Датчики | 01HT-1A | - | 32 | 32 | 0
1990 | 20. Датчики | 01HT-1B | - | 32 | 32 | 0
1991 | 20. Датчики | 01HT-1C | - | 32 | 32 | 0
1992 | 20. Датчики | 01HT-1D | - | 36 | 36 | 0
1993 | 20. Датчики | 01HT-1L | - | 30 | 30 | 0
1994 | 20. Датчики | 01HT-1Q | - | 30 | 30 | 0
1995 | 20. Датчики | 01MT-1B4 | - | 183 | 183 | 0
1996 | 20. Датчики | 01MT-1B5 | - | 196 | 196 | 0
1997 | 20. Датчики | 01PT-1BH | - | 68 | 68 | 0
1998 | 20. Датчики | 01PT-1BL | - | 69 | 69 | 0
1999 | 20. Датчики | 01PT-1BP | - | 72 | 72 | 0
2000 | 20. Датчики | 01PT-1DH | - | 72 | 72 | 0
2001 | 20. Датчики | 01PT-1DL | - | 72 | 72 | 0
2002 | 20. Датчики | 01PT-1DP | - | 76 | 76 | 0
2003 | 20. Датчики | 01PT-1LH | - | 65 | 65 | 0
2004 | 20. Датчики | 01PT-1LL | - | 65 | 65 | 0
2005 | 20. Датчики | 01PT-1LP | - | 69 | 69 | 0
2006 | 20. Датчики | 01RT-1B-0 | - | 23 | 23 | 0
2007 | 20. Датчики | 01RT-1C-0 | - | 23 | 23 | 0
2008 | 20. Датчики | 01RT-1D-0 | - | 26 | 26 | 0
2009 | 20. Датчики | 01RT-1F-0 | - | 20 | 20 | 0
2010 | 20. Датчики | 01RT-1L-0 | - | 19 | 19 | 0
2011 | 20. Датчики | 01RT-1M-0 | - | 19 | 19 | 0
2012 | 20. Датчики | 01RT-1Q-0 | - | 20 | 20 | 0
2013 | 20. Датчики | 01ST-1A3 | - | 19 | 19 | 0
2014 | 20. Датчики | 01ST-1B3 | - | 19 | 19 | 0
2015 | 20. Датчики | 01ST-1C3 | - | 19 | 19 | 0
2016 | 20. Датчики | 01ST-1D3 | - | 23 | 23 | 0
2017 | 20. Датчики | 01ST-1L3 | - | 17 | 17 | 0
2018 | 20. Датчики | 01ST-1Q3 | - | 19 | 19 | 0
2019 | 20. Датчики | 01UT-1A | - | 27 | 27 | 0
2020 | 20. Датчики | 01UT-1A0X | - | 45 | 45 | 0
2021 | 20. Датчики | 01UT-1B | - | 27 | 27 | 0
2022 | 20. Датчики | 01UT-1B0X | - | 45 | 45 | 0
2023 | 20. Датчики | 01UT-1C | - | 27 | 27 | 0
2024 | 20. Датчики | 01UT-1D | - | 31 | 31 | 0
2025 | 20. Датчики | 01UT-1L | - | 24 | 24 | 0
2026 | 20. Датчики | 01UT-1Q | - | 25 | 25 | 0
2027 | 20. Датчики | 20DTS-1P3 | - | 308 | 308 | 0
2028 | 20. Датчики | 20DTS-1P5 | - | 315 | 315 | 0
2029 | 20. Датчики | 22ADP-124D | - | 246 | 246 | 0
2030 | 20. Датчики | 22ADP-124F | - | 332 | 332 | 0
2031 | 20. Датчики | 22ADP-154 | - | 190 | 190 | 0
2032 | 20. Датчики | 22ADP-154L | - | 250 | 250 | 0
2033 | 20. Датчики | 22ADP-154K | - | 372 | 372 | 0
2034 | 20. Датчики | 22ADP-156 | - | 190 | 190 | 0
2035 | 20. Датчики | 22ADP-156L | - | 250 | 250 | 0
2036 | 20. Датчики | 22ADP-15Q | - | 190 | 190 | 0
2037 | 20. Датчики | 22ADP-15QA | - | 258 | 258 | 0
2038 | 20. Датчики | 22ADP-15QB | - | 318 | 318 | 0
2039 | 20. Датчики | 22ADP-15QL | - | 250 | 250 | 0
2040 | 20. Датчики | 22ADP-184 | - | 166 | 166 | 0
2041 | 20. Датчики | 22ADP-184A | - | 225 | 225 | 0
2042 | 20. Датчики | 22ADP-184B | - | 279 | 279 | 0
2043 | 20. Датчики | 22ADP-184L | - | 226 | 226 | 0
2044 | 20. Датчики | 22ADP-186 | - | 166 | 166 | 0
2045 | 20. Датчики | 22ADP-186A | - | 225 | 225 | 0
2046 | 20. Датчики | 22ADP-186B | - | 279 | 279 | 0
2047 | 20. Датчики | 22ADP-186L | - | 226 | 226 | 0
2048 | 20. Датчики | 22ADP-18Q | - | 166 | 166 | 0
2049 | 20. Датчики | 22ADP-18QA | - | 225 | 225 | 0
2050 | 20. Датчики | 22ADP-18QB | - | 279 | 279 | 0
2051 | 20. Датчики | 22ADP-18QL | - | 226 | 226 | 0
2052 | 20. Датчики | 22CT-12H | - | 88 | 88 | 0
2053 | 20. Датчики | 22CT-14H | - | 88 | 88 | 0
2054 | 20. Датчики | 22DC-11 | - | 296 | 296 | 0
2055 | 20. Датчики | 22DC-13 | - | 307 | 307 | 0
2056 | 20. Датчики | 22DCK-11 | - | 579 | 579 | 0
2057 | 20. Датчики | 22DCM-11 | - | 511 | 511 | 0
2058 | 20. Датчики | 22DCV-11 | - | 483 | 483 | 0
2059 | 20. Датчики | 22DT-12H | - | 88 | 88 | 0
2060 | 20. Датчики | 22DT-12L | - | 88 | 88 | 0
2061 | 20. Датчики | 22DT-12N | - | 91 | 91 | 0
2062 | 20. Датчики | 22DT-12P | - | 91 | 91 | 0
2063 | 20. Датчики | 22DT-12R | - | 94 | 94 | 0
2064 | 20. Датчики | 22DT-12T | - | 97 | 97 | 0
2065 | 20. Датчики | 22DT-14H | - | 88 | 88 | 0
2066 | 20. Датчики | 22DT-14L | - | 88 | 88 | 0
2067 | 20. Датчики | 22DT-14N | - | 91 | 91 | 0
2068 | 20. Датчики | 22DT-14P | - | 91 | 91 | 0
2069 | 20. Датчики | 22DT-14R | - | 94 | 94 | 0
2070 | 20. Датчики | 22DT-14T | - | 97 | 97 | 0
2071 | 20. Датчики | 22DTC-11 | - | 372 | 372 | 0
2072 | 20. Датчики | 22DTC-1105 | - | 406 | 406 | 0
2073 | 20. Датчики | 22DTC-13 | - | 380 | 380 | 0
2074 | 20. Датчики | 22DTH-11M | - | 206 | 206 | 0
2075 | 20. Датчики | 22DTH-11M | - | 206 | 206 | 0
2076 | 20. Датчики | 22DTH-11Q | - | 221 | 221 | 0
2077 | 20. Датчики | 22DTH-13M | - | 206 | 206 | 0
2078 | 20. Датчики | 22DTH-13M | - | 206 | 206 | 0
2079 | 20. Датчики | 22DTH-13Q | - | 221 | 221 | 0
2080 | 20. Датчики | 22DTH-15M | - | 260 | 260 | 0
2081 | 20. Датчики | 22DTH-15M | - | 260 | 260 | 0
2082 | 20. Датчики | 22DTH-15Q | - | 271 | 271 | 0
2083 | 20. Датчики | 22DTH-16M | - | 260 | 260 | 0
2084 | 20. Датчики | 22DTH-16M | - | 260 | 260 | 0
2085 | 20. Датчики | 22DTM-11 | - | 467 | 467 | 0
2086 | 20. Датчики | 22DTM-1106 | - | 534 | 534 | 0
2087 | 20. Датчики | 22DTM-15 | - | 486 | 486 | 0
2088 | 20. Датчики | 22DTM-16 | - | 486 | 486 | 0
2089 | 20. Датчики | 22HH-10 | - | 128 | 128 | 0
2090 | 20. Датчики | 22HH-100S-6 | - | 166 | 166 | 0
2091 | 20. Датчики | 22HH-100S-7 | - | 175 | 175 | 0
2092 | 20. Датчики | 22HH-100X | - | 147 | 147 | 0
2093 | 20. Датчики | 22HT-12 | - | 92 | 92 | 0
2094 | 20. Датчики | 22HT-14 | - | 92 | 92 | 0
2095 | 20. Датчики | 22MT-125 | - | 223 | 223 | 0
2096 | 20. Датчики | 22MT-145 | - | 223 | 223 | 0
2097 | 20. Датчики | 22RT-19-1 | - | 70 | 70 | 0
2098 | 20. Датчики | 22RTH-19-1 | - | 112 | 112 | 0
2099 | 20. Датчики | 22RTM-19-1 | - | 231 | 231 | 0
2100 | 20. Датчики | 22UT-12 | - | 100 | 100 | 0
2101 | 20. Датчики | 22UT-14 | - | 100 | 100 | 0
2102 | 20. Датчики | 22UTH-11 | - | 256 | 256 | 0
2103 | 20. Датчики | 22UTH-110X | - | 349 | 349 | 0
2104 | 20. Датчики | 22UTH-13 | - | 256 | 256 | 0
2105 | 20. Датчики | 22UTH-130X | - | 349 | 349 | 0
2106 | 20. Датчики | 22UTH-150X | - | 389 | 389 | 0
2107 | 20. Датчики | 22UTH-160X | - | 392 | 392 | 0
2108 | 20. Датчики | 22WDP-111 | - | 465 | 465 | 0
2109 | 20. Датчики | 22WDP-112 | - | 465 | 465 | 0
2110 | 20. Датчики | 22WDP-114 | - | 465 | 465 | 0
2111 | 20. Датчики | 22WDP-115 | - | 465 | 465 | 0
2112 | 20. Датчики | 22WDP-131 | - | 465 | 465 | 0
2113 | 20. Датчики | 22WDP-132 | - | 465 | 465 | 0
2114 | 20. Датчики | 22WDP-134 | - | 465 | 465 | 0
2115 | 20. Датчики | 22PDP-185 | - | 731 | 731 | 0
2116 | 20. Датчики | 22PDP-186 | - | 731 | 731 | 0
2117 | 20. Датчики | 22PDP-189 | - | 731 | 731 | 0
2118 | 20. Датчики | 22WDP-135 | - | 465 | 465 | 0
2119 | 20. Датчики | 22WP-114 | - | 154 | 154 | 0
2120 | 20. Датчики | 22WP-115 | - | 154 | 154 | 0
2121 | 20. Датчики | 22WP-116 | - | 154 | 154 | 0
2122 | 20. Датчики | 22WP-117 | - | 154 | 154 | 0
2123 | 20. Датчики | 22WP-119 | - | 168 | 168 | 0
2124 | 20. Датчики | 22WP-134 | - | 147 | 147 | 0
2125 | 20. Датчики | 22WP-135 | - | 147 | 147 | 0
2126 | 20. Датчики | 22WP-136 | - | 147 | 147 | 0
2127 | 20. Датчики | 22WP-137 | - | 147 | 147 | 0
2128 | 20. Датчики | 22WP-139 | - | 160 | 160 | 0
2129 | 20. Датчики | A-22AP-A02 | - | 8 | 8 | 0
2130 | 20. Датчики | A-22AP-A04 | - | 10 | 10 | 0
2131 | 20. Датчики | A-22AP-A05.1 | - | 4 | 4 | 0
2132 | 20. Датчики | A-22AP-A06 | - | 6 | 6 | 0
2133 | 20. Датчики | A-22AP-A07 | - | 6 | 6 | 0
2134 | 20. Датчики | A-22AP-A08 | - | 6 | 6 | 0
2135 | 20. Датчики | A-22AP-A09.1 | - | 1 | 1 | 0
2136 | 20. Датчики | A-22D-A03 | - | 9 | 9 | 0
2137 | 20. Датчики | A-22D-A05 | - | 18 | 18 | 0
2138 | 20. Датчики | A-22D-A06 | - | 8 | 8 | 0
2139 | 20. Датчики | A-22D-A08 | - | 12 | 12 | 0
2140 | 20. Датчики | A-22D-A09 | - | 6 | 6 | 0
2141 | 20. Датчики | A-22D-A10 | - | 8 | 8 | 0
2142 | 20. Датчики | A-22D-A11 | - | 2 | 2 | 0
2143 | 20. Датчики | A-22D-A35 | - | 14 | 14 | 0
2144 | 20. Датчики | A-22P-A06 | - | 27 | 27 | 0
2145 | 20. Датчики | A-22P-A08 | - | 29 | 29 | 0
2146 | 20. Датчики | A-22P-A10 | - | 32 | 32 | 0
2147 | 20. Датчики | A-22P-A12 | - | 34 | 34 | 0
2148 | 20. Датчики | A-22P-A14 | - | 37 | 37 | 0
2149 | 20. Датчики | A-22P-A16 | - | 40 | 40 | 0
2150 | 20. Датчики | A-22P-A18 | - | 14 | 14 | 0
2151 | 20. Датчики | A-22P-A20 | - | 14 | 14 | 0
2152 | 20. Датчики | A-22P-A22 | - | 16 | 16 | 0
2153 | 20. Датчики | A-22P-A24 | - | 17 | 17 | 0
2154 | 20. Датчики | A-22P-A26 | - | 19 | 19 | 0
2155 | 20. Датчики | A-22P-A28 | - | 22 | 22 | 0
2156 | 20. Датчики | A-22P-A44 | - | 3 | 3 | 0
2157 | 20. Датчики | A-22P-A45 | - | 24 | 24 | 0
2158 | 20. Датчики | A-22P-A47 | - | 3 | 3 | 0
2159 | 20. Датчики | A-22P-A49 | - | 6 | 6 | 0
2160 | 20. Датчики | A-22P-A61 | - | 19 | 19 | 0
2161 | 20. Датчики | A-22P-A62 | - | 21 | 21 | 0
2162 | 20. Датчики | A-22P-A63 | - | 24 | 24 | 0
2163 | 20. Датчики | A-22P-A64 | - | 30 | 30 | 0
2164 | 20. Датчики | A-22P-A65 | - | 33 | 33 | 0
2165 | 20. Датчики | A-22P-A66 | - | 45 | 45 | 0
2166 | 20. Датчики | A-22WP-A02 | - | 15 | 15 | 0
2167 | 20. Датчики | A-22WP-A04 | - | 43 | 43 | 0
2168 | 20. Датчики | A-22WP-A06 | - | 88 | 88 | 0
2169 | 20. Датчики | A-22WP-A08 | - | 43 | 43 | 0
2170 | 20. Датчики | A-22WP-A10 | - | 104 | 104 | 0
2171 | 20. Датчики | EXT-J-00734645 | - | 85 | 85 | 0
2172 | 20. Датчики | EXT-J-00734647 | - | 85 | 85 | 0
2173 | 20. Датчики | FM015R-SZ | - | 370 | 370 | 0
2174 | 20. Датчики | FM020R-SZ | - | 384 | 384 | 0
2175 | 20. Датчики | FM025R-SZ | - | 400 | 400 | 0
2176 | 20. Датчики | FM032R-SZ | - | 422 | 422 | 0
2177 | 20. Датчики | FM040R-SZ | - | 451 | 451 | 0
2178 | 20. Датчики | FM050R-SZ | - | 479 | 479 | 0
2179 | 20. Датчики | FM065F-SZ | - | 793 | 793 | 0
2180 | 20. Датчики | FM080F-SZ | - | 871 | 871 | 0
2181 | 20. Датчики | FM100F-SZ | - | 949 | 949 | 0
2182 | 20. Датчики | FM125F-SZ | - | 1026 | 1026 | 0
2183 | 20. Датчики | FM150F-SZ | - | 1104 | 1104 | 0
2184 | 20. Датчики | P-22RT-1900D-1 | - | 217 | 217 | 0
2185 | 20. Датчики | P-22RTH-1900D-1 | - | 264 | 264 | 0
2186 | 20. Датчики | P-22RTM-1900D-1 | - | 135 | 135 | 0
2187 | 20. Датчики | P-22RTH-1900A-1 | - | 157 | 157 | 0
2188 | 20. Датчики | P-22RTM-1900A-1 | - | 135 | 135 | 0
2189 | 20. Датчики | P-01RT-1B-0 | - | 32 | 32 | 0
2190 | 20. Датчики | P-01RT-1F-0 | - | 31 | 31 | 0
2191 | 20. Датчики | P-01RT-1L-0 | - | 30 | 30 | 0
2192 | 20. Датчики | P-01RT-1M-0 | - | 30 | 30 | 0
165 | 4. Повітря | CH230-L60.2 | https://www.belimo.com/mam/general-documents/datasheets/en-gb/belimo_CH230-L60_datasheet_en-gb.pdf | за запитом | за запитом | за запитом
169 | 4. Повітря | CH24-SR-L100.2 | https://www.belimo.com/mam/general-documents/datasheets/en-gb/belimo_CH24-SR-L100_datasheet_en-gb.pdf | за запитом | за запитом | за запитом
171 | 4. Повітря | CH24-SR-R60.2 | https://www.belimo.com/mam/general-documents/datasheets/en-gb/belimo_CH24-SR-R60_datasheet_en-gb.pdf | за запитом | за запитом | за запитом
304 | 5. Протипожежні | BF24.1 | http://belimo.com.ua/files/catalog_fire/BF.pdf | за запитом | за запитом | за запитом
589 | 7. Кульові відкр-закр | R2032-B2 (!) | http://belimo.com.ua/files/file00333.pdf | за запитом | за запитом | за запитом
1427 | 14. Приводи Lineg | EXT-R3B15-F201 | http://belimo.com.ua/files/add/News2018_split/lineg.pdf | за запитом | за запитом | за запитом
1429 | 14. Приводи Lineg | EXT-R3B20-F201 | http://belimo.com.ua/files/add/News2018_split/lineg.pdf | за запитом | за запитом | за запитом
1431 | 14. Приводи Lineg | EXT-R3B25-F201 | http://belimo.com.ua/files/add/News2018_split/lineg.pdf | за запитом | за запитом | за запитом
1432 | 14. Приводи Lineg | EXT-R3B32-F201 | http://belimo.com.ua/files/add/News2018_split/lineg.pdf | за запитом | за запитом | за запитом
1433 | 14. Приводи Lineg | EXT-R3B40-F201 | http://belimo.com.ua/files/add/News2018_split/lineg.pdf | за запитом | за запитом | за запитом
1434 | 14. Приводи Lineg | EXT-R3B50-F201 | http://belimo.com.ua/files/add/News2018_split/lineg.pdf | за запитом | за запитом | за запитом
1435 | 14. Приводи Lineg | EXT-LK-180845 | http://belimo.com.ua/files/add/News2018_split/lineg.pdf | за запитом | за запитом | за запитом
1436 | 14. Приводи Lineg | EXT-LK-180846 | http://belimo.com.ua/files/add/News2018_split/lineg.pdf | за запитом | за запитом | за запитом
1437 | 14. Приводи Lineg | EXT-LK-180847 | http://belimo.com.ua/files/add/News2018_split/lineg.pdf | за запитом | за запитом | за запитом
1438 | 14. Приводи Lineg | EXT-LK-180848 | http://belimo.com.ua/files/add/News2018_split/lineg.pdf | за запитом | за запитом | за запитом
1439 | 14. Приводи Lineg | EXT-LK-180849 | http://belimo.com.ua/files/add/News2018_split/lineg.pdf | за запитом | за запитом | за запитом
1440 | 14. Приводи Lineg | EXT-LK-180850 | http://belimo.com.ua/files/add/News2018_split/lineg.pdf | за запитом | за запитом | за запитом
1441 | 14. Приводи Lineg | EXT-LK-181196 | http://belimo.com.ua/files/add/News2018_split/lineg.pdf | за запитом | за запитом | за запитом
1442 | 14. Приводи Lineg | EXT-LK-181197 | http://belimo.com.ua/files/add/News2018_split/lineg.pdf | за запитом | за запитом | за запитом
1443 | 14. Приводи Lineg | MS-NRE7 | http://belimo.com.ua/files/add/News2018_split/lineg.pdf | за запитом | за запитом | за запитом
1444 | 14. Приводи Lineg | MS-NRE8 | http://belimo.com.ua/files/add/News2018_split/lineg.pdf | за запитом | за запитом | за запитом
1445 | 14. Приводи Lineg | MS-NRO1 | http://belimo.com.ua/files/add/News2018_split/lineg.pdf | за запитом | за запитом | за запитом
1446 | 14. Приводи Lineg | WNR | http://belimo.com.ua/files/add/News2018_split/lineg.pdf | за запитом | за запитом | за запитом
1447 | 14. Приводи Lineg | SNR | http://belimo.com.ua/files/add/News2018_split/lineg.pdf | за запитом | за запитом | за запитом
1448 | 14. Приводи Lineg | NR230-923 | http://belimo.com.ua/files/add/News2018_split/lineg.pdf | за запитом | за запитом | за запитом
1449 | 14. Приводи Lineg | NR230-924 | http://belimo.com.ua/files/add/News2018_split/lineg.pdf | за запитом | за запитом | за запитом
1450 | 14. Приводи Lineg | NR230-945 | http://belimo.com.ua/files/add/News2018_split/lineg.pdf | за запитом | за запитом | за запитом
1451 | 14. Приводи Lineg | NR24-724 | http://belimo.com.ua/files/add/News2018_split/lineg.pdf | за запитом | за запитом | за запитом
1452 | 14. Приводи Lineg | NR24-745 | http://belimo.com.ua/files/add/News2018_split/lineg.pdf | за запитом | за запитом | за запитом
1453 | 14. Приводи Lineg | MS-NRE7 | http://belimo.com.ua/files/add/News2018_split/lineg.pdf | за запитом | за запитом | за запитом
1454 | 14. Приводи Lineg | MS-NRE8 | http://belimo.com.ua/files/add/News2018_split/lineg.pdf | за запитом | за запитом | за запитом
1455 | 14. Приводи Lineg | MS-NRO1 | http://belimo.com.ua/files/add/News2018_split/lineg.pdf | за запитом | за запитом | за запитом
1456 | 14. Приводи Lineg | WNR | http://belimo.com.ua/files/add/News2018_split/lineg.pdf | за запитом | за запитом | за запитом
1457 | 14. Приводи Lineg | SNR | http://belimo.com.ua/files/add/News2018_split/lineg.pdf | за запитом | за запитом | за запитом
1506 | 15. BUS та MF приводи | SMV-D3-MP | https://www.belimo.com/mam/general-documents/datasheets/en-gb/belimo_SMV-D3-MP_datasheet_en-gb.pdf | за запитом | за запитом | за запитом
1862 | 19. Для залізничного транспорту | CM24TA-T-L | - | за запитом | за запитом | за запитом
1863 | 19. Для залізничного транспорту | CM24TA-T-R | - | за запитом | за запитом | за запитом
1864 | 19. Для залізничного транспорту | CM24TA-SR-T-L | - | за запитом | за запитом | за запитом
1865 | 19. Для залізничного транспорту | CM24TA-SX-T-L | - | за запитом | за запитом | за запитом
1874 | 19. Для залізничного транспорту | LMC24TB-TP | http://belimo.com.ua/files/add/A2_EU_Belimo_railway-line_presentation_RU_102017.pdf | за запитом | за запитом | за запитом
1882 | 19. Для залізничного транспорту | LMC72TB-TP | http://belimo.com.ua/files/add/A2_EU_Belimo_railway-line_presentation_RU_102017.pdf | за запитом | за запитом | за запитом
1883 | 19. Для залізничного транспорту | LMC72TB-SR-TP | http://belimo.com.ua/files/add/A2_EU_Belimo_railway-line_presentation_RU_102017.pdf | за запитом | за запитом | за запитом
1885 | 19. Для залізничного транспорту | LMC72TB-P5-TP | http://belimo.com.ua/files/add/A2_EU_Belimo_railway-line_presentation_RU_102017.pdf | за запитом | за запитом | за запитом
1891 | 19. Для залізничного транспорту | NMC24TA-S-TP | http://belimo.com.ua/files/add/A2_EU_Belimo_railway-line_presentation_RU_102017.pdf | за запитом | за запитом | за запитом
1892 | 19. Для залізничного транспорту | NMC24TA-P5-TP | http://belimo.com.ua/files/add/A2_EU_Belimo_railway-line_presentation_RU_102017.pdf | за запитом | за запитом | за запитом
1894 | 19. Для залізничного транспорту | NMC72TA-TP | http://belimo.com.ua/files/add/A2_EU_Belimo_railway-line_presentation_RU_102017.pdf | за запитом | за запитом | за запитом
1895 | 19. Для залізничного транспорту | NMC72TA-SR-TP | http://belimo.com.ua/files/add/A2_EU_Belimo_railway-line_presentation_RU_102017.pdf | за запитом | за запитом | за запитом
1897 | 19. Для залізничного транспорту | NMC72TA-P5-TP | http://belimo.com.ua/files/add/A2_EU_Belimo_railway-line_presentation_RU_102017.pdf | за запитом | за запитом | за запитом
1907 | 19. Для залізничного транспорту | LF24TA-P5 | http://belimo.com.ua/files/add/A2_EU_Belimo_railway-line_presentation_RU_102017.pdf | за запитом | за запитом | за запитом
1908 | 19. Для залізничного транспорту | LF24TA-MP | http://belimo.com.ua/files/add/A2_EU_Belimo_railway-line_presentation_RU_102017.pdf | за запитом | за запитом | за запитом
1911 | 19. Для залізничного транспорту | LF72TA-P5 | http://belimo.com.ua/files/add/A2_EU_Belimo_railway-line_presentation_RU_102017.pdf | за запитом | за запитом | за запитом
ПОВЕРНУТИСЬ НА ПОЧАТОК СТОРІНКИ
ПОВЕРНУТИСЬ ДО ЗМІСТУ